## lot 1
Lot 1: Reactius basats en la reacció antigen per a la identificació de microorganismes
Codi | Producte | Contingut | Consum estimat | Preu màxim sense IVA | Total | Preu ofertat | Total consum per preu unitari | Referència | Marca
CLMC00143 | REACTIU D'AGLUTINACIÓN EN LÀTEX PER A LA IDENTIFICACIÓ DE E. COLI SEROGRUP O157, PARTÍCULES DE LÀTEX COLOR BLAU I TARJETA DE REACCIÓ BLANCA | KIT 100 Tests | 2 | 167.64 | 335.28
CLMC00152 | REACTIU DYNABEADS ESCHERICHA COLI O157 | 5x1ml | 1 | 107.723 | 107.723
CLMC00186 | REACTIU D'AGLUTINACIÓ EN LÀTEX PER A LA IDENTIFICACIÓ DEL SEROGRUP 1 DE LEGIONELLA PNEUMOPHILA, PARTÍCULES DE LÀTEX COLOR BLAU I TARJETA DE REACCIÓ BLANCA | 50 tests | 20 | 115.588 | 2311.76
CLMC00199 | REACTIU D'AGLUTINACIÓ EN LÀTEX PER A LA IDENTIFICACIÓ DELS SEROGRUPS 2-14 DE LEGIONELLA PNEUMOPHILA, PARTÍCULUES DE LÀTEX COLOR BLAU I TARJETA DE REACCIÓ BLANCA | 50 tests | 20 | 120.879 | 2417.58
CLMC00213 | TARJETA PER A LA REACCIÓ D'AGLUTINACIÓ BLANCA | 50u | 1 | 24.75 | 24.75
CLMC00491 | REACTIU D'AGLUTINACIÓ EN LÀTEX PER A LA IDENTIFICACIÓ D'ESPÈCIES DE LEGIONELLA, PARTÍCULES DE LÀTEX COLOR BLAU I TARJETA DE REACCIÓ BLANCA | 50 tests | 2 | 228.789 | 457.578
CLMC00675 | REACTIU DYNABEADS EPAC/VTEC O26 | 2ml | 1 | 330.33 | 330.33
CLMC00717 | REACTIU D'AGLUTINACIÓ EN LÀTEX PER A LA IDENTIFICACIÓ DE LEGIONELLA (SEROGRUP1, SEROGRUPS 2.14 I LEGIONELLA ESPÈCIES), PARTÍCULES DE LÀTEX COLOR BLAU I TARJETA DE REACCIÓ BLANCA | 50 test | 67 | 301.213 | 20181.271
CLRQ01488 | REACTIU DYNABEADS® O EQUIVALENT EPEC/VTEC O111 | 2ml | 1 | 333.443 | 333.443
CLRQ01489 | REACTIU DYNABEADS® O EQUIVALENT EPEC/VTEC O145 | 2 ml | 1 | 333.443 | 333.443
CLRQ01490 | REACTIU DYNABEADS® O EQUIVALENT EPEC/VTEC O103 | 2 ml | 1 | 333.443 | 333.443
|  |  | Base Imposable |  | 27166.601 | Base Imposable
|  |  | IVA 21% |  | 5704.9862 | IVA 21%
|  |  | Total |  | 32871.5872 | Total

## Lot 2
Lot 2: Patrons de micotoxines
Codi | Producte | Contingut | Consum estimat | Preu màxim sense IVA | Total | Preu ofertat | Total consum per preu unitari | Referència | Marca
PAQ00605 | DISOLUCION DE FUMONISINA B1 50µg/mL EN 50/50 ACETONITRILO/AGUA, Biopure™ o equivalent Ref.: 10000330 | 5mL | 3 | 409.431 | 1228.293
PAQ00607 | DISOLUCION DE TOXINA T-2 100µg/mL EN ACETONITRILO, Biopure™ o equivalent Ref.: 10003663 | 5mL | 1 | 656.106 | 656.106
PAQ00608 | DISOLUCION DE FUMONISINA B2 50µg/mL EN 50/50 ACETONITRILO/AGUA, Biopure™ o equivalent Ref.: 10000331 | 5mL | 2 | 493.856 | 987.712
PAQ00609 | DISOLUCION DE TOXINA HT-2 100µg/mL EN ACETONITRILO, Biopure™ o equivalent Ref.: 10003664 | 5mL | 1 | 656.106 | 656.106
PAQ00610 | DISOLUCION "MIX 10 (13C FUSARIUM TOXINS)" EN ACETONITRILO (10µg/mL U-[13C15]DON y U-[13C22]HT2, 1µg/mL U-[13C24]T2, 3µg/mL U-[13C18]ZON), Biopure™ o equivalent Ref.: 10002835 | 1.2mL | 1 | 3172.191 | 3172.191
PAQ00611 | DISOLUCION "MIX 12 (13C FUMONISINS)" EN ACETONITRILO/AGUA (5µg/mL U-[13C34]-FUM B1 y U-[13C34]-FUM B2), Biopure™ o equivalent Ref.: 10002833 | 1.2mL | 2 | 1471.591 | 2943.182
PAQ00614 | DISOLUCION "MIX 11 (C13 AFLATOXINS)" EN ACETONITRILO (0.5µg/mL U-[13C17]-Aflatoxin B1, B2, G1 i G2), Biopure™ o equivalent Ref.: 10002834 | 1.2mL | 1 | 2394.656 | 2394.656
PAQ00616 | DISOLUCION DE U-[13C20]-Ocratoxina A 10µg/mL EN ACETONITRILO, Biopure™ o equivalent Ref.: 10002812 | 1.2mL | 1 | 820.105 | 820.105
|  |  | Base Imposable |  | 12858.351 | Base Imposable
|  |  | IVA 21% |  | 2700.2537 | IVA 21%
|  |  | Total |  | 15558.6047 | Total

## Lot 3
Lot 3: Reactius de química general
Codi | Producte | CAS | Contingut | Consum estimat | Preu màxim sense IVA | Total | Preu ofertat | Total consum per preu unitari | Referència | Marca
CLRQ00001 | CLORUR D'AMONI ≥ 99.0% PER A ANALISI | 12125-02-9 | 500g | 1 | 16.5181 | 16.5181
CLRQ00003 | ETANOL ABSOLUT ≥ 99.5% PER A ANALISI | 64-17-5 | 2.5l | 60 | 9.5044 | 570.2625
CLRQ00005 | GLICERINA (GLICEROL) ≈ 85% PER A ANALISI | 56-81-5 | 1000ml | 1 | 22.9375 | 22.9375
CLRQ00008 | SULFAT DE MAGNESI ANHIDRE ≥ 98.0% PER A ANALISI | 7487-88-9 | 1000g | 3 | 19.7281 | 59.1844
CLRQ00009 | ACETONA ≥ 99.5% PER A ANALISI | 67-64-1 | 2.5l | 75 | 5.8969 | 442.2656
CLRQ00011 | ACETONITRIL ≥ 99.9% PER A HPLC, GRAU GRADIENT | 75-05-8 | 2.5l | 260 | 20.3032 | 5278.845
CLRQ00017 | OLI DE PARAFINA PUR | 8012-95-1 | 1000ml | 3 | 16.8926 | 50.6779
CLRQ00019 | ETER DIETILIC ≥ 99.5% PER A ANALISI (ESTABILITZAT AMB BHT) | 60-29-7 | 2.5l | 18 | 22.5904 | 406.6268
CLRQ00022 | ACETONA ≥ 99.8% PER A HPLC | 67-64-1 | 2.5l | 2 | 11.6764 | 23.3528
CLRQ00027 | ACID SULFURIC 95-97% PER A ANALISI | 7664-93-9 | 1000ml | 36 | 7.8779 | 283.6035
CLRQ00028 | DISSOLUCIO CERTIFICADA D'ACID SULFURIC 0.25mol/L (0.5N) | 7664-93-9 | 1000ml | 1 | 9.6434 | 9.6434
CLRQ00032 | ETANOL 96% (v/v) PUR | 64-17-5 | 500ml | 5 | 13.4479 | 67.2394
CLRQ00033 | HIDROXID DE POTASSI EN LLENTIES ≥ 85% PER A ANALISI | 1310-58-3 | 500g | 1 | 10.8605 | 10.8605
CLRQ00034 | HEXACIANOFERRAT(II) DE POTASSI TRIHIDRAT ≥ 99.0% PER A ANALISI | 14459-95-1 | 500g | 1 | 28.5556 | 28.5556
CLRQ00047 | ACID TRICLORACETIC ≥ 99.5% PER A ANALISI | 76-03-9 | 1000g | 2 | 85.8675 | 171.735
CLRQ00046 | SULFAT D'AMONI ≥99.5% PER A ANALISI | 7783-20-2 | 100g | 2 | 33.3 | 66.6
CLRQ00048 | HIDROXID DE SODI EN LLENTIES ≥ 98.0% PER A ANALISI | 1310-73-2 | 1000g | 30 | 7.9983 | 239.9475
CLRQ00050 | SORRA DE MAR PER A ANALISI | 14808-60-7 | 1000g | 2 | 20.4905 | 40.981
CLRQ00055 | ACETAT DE SODI ANHIDRE ≥ 99.0% PER A ANALISI | 127-09-3 | 250g | 2 | 31.5691 | 63.1383
CLRQ00056 | ETER DIETILIC PER A CROMATOGRAFIA DE GASOS SUPRASOLV® O EQUIVALENT | 60-29-7 | 1l | 1 | 172 | 172
CLRQ00061 | 2,2,4-TRIMETILPENTA (ISOOCTA) ≥ 99.5%, HPLC Plus, PER A HPLC, CG I ANALISI DE RESIDUS | 540-84-1 | 1l | 9 | 127 | 1143
CLRQ00062 | DISULFUR DE CARBONI BAIX EN BENZE ≥ 99.9% | 75-15-0 | 1l | 1 | 252 | 252
CLRQ00065 | METANOL ≥ 99.9% PER A HPLC | 67-56-1 | 2.5l | 90 | 7.597 | 683.73
CLRQ00082 | ÀCID CLORHÍDRIC FUMANT 37% PER A ANALISI | 7647-01-0 | 1000ml | 27 | 10.2319 | 276.2606
CLRQ00114 | n-HEXA ≥ 95.0% PER A ANALISI DE PESTICIDES | 110-54-3 | 2.5l | 8 | 42.158 | 337.264
CLRQ00115 | SULFAT DE POTASSI ≥ 99.0% PER A ANALISI | 7778-80-5 | 500g | 4 | 15.0068 | 60.027
CLRQ00120 | ACID CLORHIDRIC ≥ 32% PER A ANALISI | 7647-01-0 | 1000ml | 4 | 5.564 | 22.256
CLRQ00121 | DIPOTASSI HIDROGEN FOSFAT ANHIDRE ≥ 99.0% PER A ANALISI | 7758-11-4 | 1000g | 1 | 55.2254 | 55.2254
CLRQ00137 | IODUR DE POTASSI ≥ 99.5% PER A ANALISI | 7681-11-0 | 250g | 1 | 17.7219 | 17.7219
CLRQ00150 | DISSOLUCIO CERTIFICADA D'ACID CLORHIDRIC 0.1mol/L (0.1N) | 7647-01-0 | 1000ml | 1 | 5.8716 | 5.8716
CLRQ00164 | ACID NITRIC ≥ 65% PER A ANALISI | 7697-37-2 | 2.5l | 15 | 28.9168 | 433.7513
CLRQ00176 | 1-BUTANOL ≥ 99.5% PER A ANALISI | 71-36-3 | 1000ml | 1 | 38.259 | 38.259
CLRQ00177 | DIHIDROGENFOSFAT DE POTASSI ≥ 99.5% PER A ANALISI | 7778-77-0 | 250g | 3 | 10.6733 | 32.0198
CLRQ00183 | SULFANILAMIDA ≥ 99.0% PER A ANALISI | 63-74-1 | 100g | 1 | 84.5835 | 84.5835
CLRQ00216 | ETER DE PETROLI PER A ANALISI, BAIX PUNT D'EBULLICIO bp ≥ 90% 40-60ºC (≥ 90%) | 101316-46-5 | 2.5l | 17 | 22 | 374
CLRQ00224 | TOLUE ≥ 99.7% PER A ANALISI | 108-88-3 | 2.5l | 3 | 12.2114 | 36.6341
CLRQ00272 | ACID ACETIC GLACIAL ≥ 99.8% PER A ANALISI | 64-19-7 | 1000ml | 2 | 16.05 | 32.1
CLRQ00280 | ACID BORIC ≥ 99.8% PER A ANALISI | 10043-35-3 | 500g | 2 | 11.7165 | 23.433
CLRQ00288 | ACID FORMIC ≥ 85.0% PER A ANALISI | 64-18-6 | 1l | 15 | 24.9444 | 374.1656
CLRQ00299 | ACID ORTOFOSFORIC ≥ 85% PER A ANALISI | 7664-38-2 | 2.5l | 1 | 22.2426 | 22.2426
CLRQ00314 | ACETAT D'AMONI ≥ 98% PER A ANALISI | 631-61-8 | 500g | 2 | 54.4046 | 108.8093
CLRQ00348 | BOROHIDRUR DE SODI ≥ 96.0% PER A ANALISI | 16940-66-2 | 100g | 1 | 142.845 | 142.845
CLRQ00364 | SULFAT DE COURE (II) PENTAHIDRATAT ≥ 99% PER A ANALISI | 7758-99-8 | 500g | 1 | 16.5583 | 16.5583
CLRQ00375 | 2-PROPANOL (ISOPROPANOL) ≥ 99.8% PER A ANALISI | 67-63-0 | 1000ml | 110 | 5.0089 | 550.9763
CLRQ00443 | DICLORMETA ≥ 99.8% PER A HPLC (ESTABILITZAT AMB AMILE) | 75-09-2 | 2.5l | 20 | 15.1 | 302
CLRQ00473 | CLORUR DE FERRO (III) HEXAHIDRATAT ≥ 97% PUR | 10025-77-1 | 250g | 1 | 20.375 | 20.375
CLRQ00554 | ACETAT D'ETIL ≥ 99.9% PER A ANALISI DE PESTICIDES | 141-78-6 | 2.5l | 23 | 16 | 368
CLRQ00559 | NITRAT DE PLATA ≥ 99.8% PER A ANALISI | 7761-88-8 | 25g | 1 | 42.625 | 42.625
CLRQ00563 | METANOL ≥ 99.9% PER A HPLC, GRAU GRADIENT | 67-56-1 | 2.5l | 3 | 25.375 | 76.125
CLRQ00630 | ETER METIL TERT-BUTILIC (MTBE) ≥ 99.8% PER A CG | 1634-04-4 | 2.5l | 5 | 96.825 | 484.125
CLRQ00637 | CLORUR DE POTASSI ≥ 99.5% PER A ANALISI | 7447-40-7 | 500g | 4 | 23.0375 | 92.15
CLRQ00647 | SAL DISODICA DE L'ACID ETILENDIAMINOTETRAACETIC (EDTA) DIHIDRAT ≥ 99.0% PER A ANALISI | 6381-92-6 | 100g | 1 | 16.4375 | 16.4375
CLRQ00665 | SILICA GEL, PORUS 60Å, 63-200µm (70-230mesh) | 112926-00-8 | 1000g | 1 | 22.4 | 22.4
CLRQ01175 | CLOROFORM (TRICLORMETA) ≥ 99.8% PER A ANALISI DE PESTICIDES | 67-66-3 | 2.5l | 1 | 68.675 | 68.675
CLRQ01210 | ETANOL ≥ 99.8% PER A BIOLOGIA MOLECULAR | 64-17-5 | 250ml | 1 | 25.7125 | 25.7125
CLRQ01216 | ACID SULFURIC 90-91% SEGONS GERBER PER A ANALISI | 7664-93-9 | 500ml | 1 | 21.175 | 21.175
CLRQ01217 | PASTILLES DE SOLUCIO SALINA TAMPONADA AMB FOSFAT (PBS) (1 pastilla / 200mL), pes de cada pastilla 1814-2005mg | - | Caixa de 100u | 15 | 188 | 2820
CLRQ01231 | HIDROXID D'AMONI (AMONIAC) ≥ 28.0% (en NH3) PER A ANALISI | 1336-21-6 | 1000ml | 2 | 18.3875 | 36.775
CLRQ01235 | SOLUCIO TAMPO Tris-EDTA pH = 8 PER A BIOLOGIA MOLECULAR | - | 500ml | 5 | 191.36 | 956.8
CLRQ01236 | ACID SULFURIC 90-91% SEGONS GERBER PER A ANALISI | 7664-93-9 | 500ml | 2 | 59.3 | 118.6
CLRQ01237 | DISSOLUCIO CERTIFICADA DE PERMANGANAT DE POTASSI 0.02mol/L (0.1N) | 7722-64-7 | 1000ml | 1 | 19.55 | 19.55
CLRQ01238 | TIRES INDICADORES DEL pH (NO DESTENYEIXEN), RANG pH 2.0-9.0, GRADUACIO 0.5pH | - | Caixa de 100u | 21 | 8.325 | 174.825
CLRQ01239 | TIRES INDICADORES DEL pH (NO DESTENYEIXEN), RANG pH 1 - 10, GRADUACIO 1 UNITAT DE pH | - | 3X4,8m | 4 | 62.2 | 248.8
CLRQ01243 | POLIETILENGLICOL 20000 PER A SINTESI | 25322-68-3 | 5000g | 4 | 163.175 | 652.7
CLRQ01250 | ACID BROMHIDRIC AL 48%, GRAU ACS | 10035-10-6 | 500ml | 4 | 75.348 | 301.392
CLRQ01312 | DETERGENT LIQUID "EXTRAN® MA 01 Alcalino" (RENTAT MANUAL) O EQUIVALENT | - | 2.5l | 6 | 44.7929 | 268.7573
CLRQ01327 | CLORAMFENICOL >98% (HPLC) PER MICROBIOLOGIA | - | 5g | 1 | 25.7 | 25.7
CLRQ01336 | METANOL ≥ 99.9% HIPERGRAU PER A LC-MS, LiChrosolv® ref. 1.06035.2500 o equivalent | 67-56-1 | 2.5l | 15 | 30.7625 | 461.4375
CLRQ01337 | ACETONITRIL ≥ 99.9% HIPERGRAU PER A LC-MS, LiChrosolv® ref. 1.00029.2500 o equivalent | 75-05-8 | 2.5l | 25 | 87.4056 | 2185.1406
CLRQ01341 | CLORUR D' ESTANY (II) DIHIDRAT ≥ 98.0% PER A ANALISI | 10025-69-1 | 250g | 1 | 97.0757 | 97.0757
CLRQ01347 | DIHIDROGENFOSFAT D'AMONI ≥ 99.99% | 7722-76-1 | 25g | 2 | 65.2031 | 130.4062
CLRQ01386 | TRIS HIDROCLORUR EN SOLUCIO pH 8,0, 1 M, 1 litre, per a biologia molecular (estèril i sense: DNases, RNases, NICKases i proteases) | - | 1l | 1 | 99.1 | 99.1
CLRQ01394 | DISOLUCIO AQUOSA D'HIDROXID DE TETRAMETILAMONI AL 25% (p/p) EN AIGUA | 75-59-2 | 250ml | 2 | 64.7 | 129.4
CLRQ01395 | HIDROXID DE SODI 49-51% EN SOLUCIO AQUOSA | 1310-73-2 | 500ml | 2 | 39.911 | 79.822
CLRQ01399 | OXID DE MAGNESI ≥99% (trace metal basis), PARTICULA -325mesh | 1309-48-4 | 250g | 1 | 93.84 | 93.84
CLRQ01402 | DISODI TETRABORAT DECAHIDRAT "BORAX" ≥ 99.5% PER A ANALISI | 1303-96-4 | 500g | 1 | 36.2596 | 36.2596
CLRQ01403 | TOLUE ≥ 99.9% PER A HPLC | 108-88-3 | 2.5l | 16 | 16.7188 | 267.5
CLRQ01423 | CLORHIDRAT DE L-CISTEINA MONOHIDRAT ≥ 98.5% | 7048-04-6 | 100g | 1 | 62.3375 | 62.3375
CLRQ01424 | ACID NITRIC 17mM I ACID DIPICOLINIC 17mM en aigua, ELUENT CONCENTRAT (10x) PER A CROMATOGRAFIA IONICA PER ÚS EN COLUMNA METROSEP C6 | - | 2,5l | 2 | 146.28 | 292.56
CLRQ01432 | POLIETILENGLICOL (PEG) BIOULTRA, PER A BIOLOGIA MOLECULAR | 25322-68-3 | 250g | 1 | 44.5 | 44.5
CLRQ01491 | AGAROSA PER A BIOLOGIA MOLECULAR TIPUS I – gel strength ≥1.200g/cm^2^ – Low EEO ≤0.13 | 9012-36-6 | 50g | 1 | 225 | 225
CLRQ01525 | BROMUR DE SODI ANHIDRE ≥99%, REACTIU ACS REDI DRI® O EQUIVALENT | 7647-15-6 | 100g | 1 | 30.4 | 30.4
CLRQ01568 | SOLUCIÓ SAL SODICA DE N-LAUROILSARCOSINA 30% SOLUCIÓ AQUOSA, ≥97% (HPLC) | 137-16-6 | 500ml | 1 | 100 | 100
CLRQ01743 | PATRO DENSITAT 1.0677 g/mL (20°C) CERTIFICAT UKAS ISO/IEC17025 I ISO 17034 | - | 60ml | 1 | 89 | 89
CLRQ01790 | PATRO DENSITAT 0.7788 g/mL (20°C) CERTIFICAT UKAS ISO/IEC17025 I ISO 17034 | - | 60ml | 1 | 89 | 89
CLRQ01745 | ACID OXALIC DIHIDRAT ≥ 99.5% PER A ANALISI | 6153-56-6 | 1000g | 2 | 59.3583 | 118.7165
CLRQ01810 | SOLUCIO TAMPO pH = 3, CERTIFICADA A 25ºC, Certipur® o equivalent | - | 500ml | 1 | 22.625 | 22.625
CLRQ01846 | SUPLEMENT DE CLORAT DE POTASSI, D'ACORD ISO 10273 (1 vial/1L de medi) | 3811_04-9 | 10 vials de 30mL | 1 | 213 | 213
CLRQ01887 | SOLUCIO DE TRIFLORUR DE BOR-METANOL (BF-M) AL 14% | 373-57-9 | 100mL | 1 | 70.5 | 70.5
CLRQ01893 | 1-OCTANOL ≥ 99% PER A SINTESI, ACS | 111-87-5 | 1000ml | 1 | 22.6188 | 22.6188
CLRQ01900 | 2-NITROFENIL-β-D-GALACTOPIRANOSID ≥98% PER A BIOLOGIA MOLECULAR, (ENZIMATIC) | 369-07-3 | 500mg | 1 | 36 | 36
CLRQ01907 | ACID ACETIC ≥99.8% PER A LC-MS, LiChropur™ o equivalent | 64-19-7 | 50ml | 1 | 45.475 | 45.475
CLRQ01908 | FORMIAT AMONIC ≥99.0% PER A LC-MS, LiChropur™ o equivalent | 540-69-2 | 25g | 1 | 67.0875 | 67.0875
CLRQ01909 | ACID OXALIC 99.999% (BASE DE TRACES DE METALLS), GRAU PURIFICAT, PER A LC, SIGMA-ALDRICH® o equivalent | 144-62-7 | 25g | 1 | 78.9125 | 78.9125
CLRQ01910 | PERSULFAT D'AMONI ≥ 98.0%, REACTIU ACS. | 7727-54-0 | 2,5kg | 1 | 190 | 190
CLRQ01912 | BICARBONAT D'AMONI ≥ 99.5% | 1066-33-7 | 500g | 1 | 57.6 | 57.6
CLRQ01917 | ACETAT DE ZINC DIHIDRAT ≥ 99.5% PER A ANALISI | 5970-45-6 | 1000g | 1 | 108 | 108
CLRQ01924 | FLUORUR D'AMONI ≥ 98.0% ACS REACTIU | 12125-01-8 | 100g | 1 | 61.8 | 61.8
PAQ01599 | SULFAT DE SODI ANHIDRE ≥ 99.0% PER A ANALISI | 7757-82-6 | 1000g | 30 | 14.65 | 439.5
PAQ01600 | DISSOLUCIO DE FOSFAT 1000mg/L EN H2O PARA IC, Na2HPO4 |  | 100ml | 2 | 27.3 | 54.6
PAQ01601 | CARBONAT DE SODI ANHIDRE ≥ 99.0% PER A ANALISI | 497-19-8 | 500g | 2 | 13.675 | 27.35
PAQ01607 | ACID L-GLUTAMIC ≥ 99% | 56-86-0 | 100g | 1 | 22.525 | 22.525
PAQ01612 | ACID DEHIDROACETIC ≥ 98.0% | 520-45-6 | 100g | 1 | 33.1 | 33.1
PAQ01613 | DISSOLUCIO DE CLORAT 1000mg/L EN H2O PER IC |  | 100ml | 1 | 37.675 | 37.675
PAQ01621 | CONCENTRAT (20x) DE CARBONAT DE SODI (72mM EN AIGUA) | 497-19-8 | 2,5l | 4 | 72.9 | 291.6
PAQ01632 | SOLUCIO TAMPO pH = 6, CERTIFICADA A 25ºC, CERTIPUR® O EQUIVALENT | - | 500ml | 8 | 20.1 | 160.8
PAQ01635 | CLORUR DE SODI ≥ 99.0% PER A ANALISI | 7647-14-5 | 500g | 8 | 5.4625 | 43.7
PAQ01636 | PEROXID D'HIDROGEN 30% (p/v) (100 vol.) PER A ANALISI | 7722-84-1 | 1000ml | 2 | 15.4125 | 30.825
PAQ01646 | TIOSULFAT DE SODI PENTAHIDRAT ≥ 99.5% PER A ANALISI | 10102-17-7 | 500g | 3 | 23.475 | 70.425
PAQ01648 | DISSOLUCIO CERTIFICADA DE TITANI 1000mg/L EN HNO3 ≥ 1% PER A ICP | - | 100ml | 2 | 77 | 154
PAQ01654 | DISSOLUCIO CERTIFICADA DE BOR 1000mg/L EN H2O PER A ICP | - | 100ml | 1 | 70.625 | 70.625
PAQ01655 | DISSOLUCIO CERTIFICADA D' ESTANY 1000mg/L EN HCl 10% PER A ICP | - | 100ml | 1 | 60.6625 | 60.6625
PAQ01656 | DISSOLUCIO CERTIFICADA DE MERCURI 1000mg/L EN HNO3 ≥ 1% PER A ICP | - | 100ml | 1 | 30.25 | 30.25
PAQ01661 | DISSOLUCIO MULTIELEMENTS "solution 4" 17 ELEMENTS MULTICONCENTRACIO EN HNO3 10% PER ICP, TraceCERT® o equivalent |  | 100ml | 1 | 122.5125 | 122.5125
PAQ01665 | DISSOLUCIO CERTIFICADA DE SODI 1000mg/L EN HNO3 ≥ 1% PER A ICP | - | 100ml | 1 | 23.2625 | 23.2625
PAQ01666 | DISSOLUCIO CERTIFICADA DE CALCI 1000mg/L EN HNO3 ≥ 1% PER A ICP | - | 100ml | 1 | 21.85 | 21.85
PAQ01668 | DISSOLUCIO CERTIFICADA DE POTASSI 1000mg/L EN HNO3 ≥ 1% PER A ICP | - | 100ml | 1 | 61.275 | 61.275
PAQ01669 | N-(FOSFONOMETIL)GLICINA "GLIFOSAT" ≥ 96% | 1071-83-6 | 1g | 1 | 117.9625 | 117.9625
PAQ01681 | DISSOLUCIO CERTIFICADA MULTIELEMENTS "solution IV" 23 ELEMENTS 1000mg/L EN HNO3 DILUÏT PER A ICP, Certipur® o equivalent | - | 100ml | 1 | 268.125 | 268.125
PAQ01683 | DISSOLUCIO CERTIFICADA DE CADMI 1000mg/L EN HNO3 ≥ 1% PER A ICP | - | 100ml | 1 | 123.75 | 123.75
PAQ01688 | DISSOLUCIO CERTIFICADA DE SELENI 1000mg/L EN HNO3 ≥ 1% PER A ICP | - | 100ml | 1 | 116.05 | 116.05
PAQ01690 | HIDROGEN CARBONAT DE SODI ≥ 99.0% PER A ANALISI | 144-55-8 | 500g | 2 | 10.275 | 20.55
PAQ01708 | DISSOLUCIO CERTIFICADA D'ARSENIC (V) 1000mg/L EN H2O PER A ICP | - | 100ml | 1 | 23.225 | 23.225
PAQ01732 | ACID AMINOMETIL FOSFONIC "AMPA" ≥ 99% | 1066-51-9 | 1g | 1 | 200.2875 | 200.2875
PAQ01773 | DISSOLUCIO DE FOSFAT 1000mg/L EN H2O PARA IC, KH2PO4 |  | 500ml | 1 | 61.0125 | 61.0125
CLRQ01913 | ACETONITRIL PER UHPLC sigma-aldrich® Ref,900667 o equivalent | 75-05-8 | 1l | 1 | 281.95 | 281.95
CLRQ01914 | METANOL PER UHPLC sigma-aldrich® Ref. 900688 o equivalent | 67-56-1 | 1l | 1 | 75.9375 | 75.9375
|  |  |  | Base Imposable |  | 28962.91 | Base Imposable
|  |  |  | IVA 21% |  | 6082.2111 | IVA 21%
|  |  |  | Total |  | 35045.1211 | Total

## lot 4
Lot 4: Patrons exclusius tècniques cromatogràfiques i reactius
Codi | Nom | Consum estimat | Preu màxim sense IVA | Total | Preu ofertat | Total consum per preu unitari | Referència | Marca
CLRQ00645 | SOLUCIO AQUOSA DE ß-GLUCORONIDASA TIPUS HP-2 DE ≥ 100.000unitats/mL | 2 | 421.36 | 842.72
CLRQ01352 | FastStart™ Taq DNA Polymerase (5U/µL), ROCHE® : referència 12032937001 ROCHE o equivalent | 3 | 966 | 2898
CLRQ01357 | AIGUA GRAU PCR, SIGMA-ALDRICH®: referència W1754-5VL SIGMA o equivalent | 40 | 191.36 | 7654.4
CLRQ01359 | SUPLEMENTO DE TICARCILINA, EN VIALES (cada vial para 1000mL de medio), Millipore®: referència 17778-5VL SIGMA o equivalent | 1 | 125.12 | 125.12
CLRQ01405 | OXIDO DE MAGNESIO ≥99% (trace metals basis), PARTICULA -325 mesh : referència 342793-250G SIGMA o equivalent | 2 | 144.44 | 288.88
CLRQ01437 | PROTEINASA K ≥30 unidades/mg proteina, EN POLVO LIOFILITZADO, BioUltra, PARA BIOLOGIA MOLECULAR, SIGMA-ALDRICH® : referència P2308-100MG SIGMA o equivalent | 1 | 261.28 | 261.28
CLRQ01475 | CLORHIDRATO DE ACRIFLAVINA, SIGMA-ALDRICH®: referència A8251-10G SIGMA o equivalent | 1 | 46.368 | 46.368
CLRQ01482 | TETRAHIDROFURANO ANHIDRO (THF) ≥99.9% (LIBRE DE INHIBIDORES), SIGMA-ALDRICH®: referència 401757-1L SIGMA o equivalent | 3 | 180.32 | 540.96
CLRQ01721 | CARBONATO DE MAGNESIO, MATERIAL DE REFERENCIA CERTIFICADO, SUPELCO® : referència PHR1328-5G SIGMA o equivalent | 1 | 40.388 | 40.388
CLRQ01741 | FastStart™ Taq DNA Polymerase (5U/µL), ROCHE®: referència 12032929001 ROCHE o equivalent | 1 | 561.2 | 561.2
CLRQ01751 | ALBUMINA ≥98% DE SERUM BOVINO, FRACCION DE CHOQUE TERMICO, pH 7, SIGMA-ALDRICH®: referència A9647-10G SIGMA o equivalent | 1 | 64.492 | 64.492
CLRQ01788 | SOLUCION DE LISOZIMA 10mg/mL (procedente de clara de huevo de gallina), SIGMA-ALDRICH® : referència L3790-10X1ML SIGMA o equivalent | 1 | 164.68 | 164.68
CLRQ01789 | LISOSTAFINA ≥500 unitats/mg proteïna, EN POLVO LIOFILITZADO, SIGMA-ALDRICH® : referència L7386-1 MG SIGMA o equivalent | 1 | 144.44 | 144.44
PAQ00162 | METALAXILO ≥ 95.0%, ESTANDAR ANALITICO, PESTANAL® : referència 32012-100MG SIGMA o equivalent | 1 | 52.808 | 52.808
PAQ00313 | MEPIQUAT CLORURO ≥ 97.0%, ESTANDAR ANALITICO, PESTANAL® : referència 36151-100MG SIGMA o equivalent | 1 | 58.88 | 58.88
PAQ00326 | DISOLUCION "EPA 501/601 Trihalomethanes Calibration Mix" 2000µg/mL EN METANOL, MATERIAL DE REFERENCIA CERTIFICADO, TraceCERT®: referència CRM48140 SIGMA o equivalent | 2 | 44.896 | 89.792
PAQ00328 | DISOLUCION DE FLUOROBENCENO 2000µg/mL EN METANOL, MATERIAL DE REFERENCIA CERTIFICADO, TraceCERT® : referència CRM48943 SIGMA o equivalent | 1 | 32.016 | 32.016
PAQ00361 | DISOLUCION DE ETILBENCENO-D10 2000µg/mL EN METANOL, MATERIAL DE REFERENCIA CERTIFICADO, TraceCERT® : referència 4-8942 SIGMA o equivalent | 1 | 107.64 | 107.64
PAQ00374 | DISOLUCION DE ESTIRENO 5000µg/mL EN METANOL, MATERIAL DE REFERENCIA CERTIFICADO, TraceCERT®: referència CRM40257 SIGMA o equivalent | 2 | 44.896 | 89.792
PAQ00386 | DISOLUCION DE 1,3,5-TRIMETILBENCENO 5000µg/mL EN METANOL, MATERIAL DE REFERENCIA CERTIFICAT, TraceCERT® : referència 41103 SIGMA o equivalent | 1 | 135.24 | 135.24
PAQ00387 | DISOLUCION DE TRICLOROETILENO 5000µg/mL EN METANOL, MATERIAL DE REFERENCIA CERTIFICADO, TraceCERT®: referència 40085 SIGMA o equivalent | 3 | 129.72 | 389.16
PAQ00388 | DISOLUCION DE TETRACLOROETILENO 5000µg/mL EN METANOL, MATERIAL DE REFERENCIA CERTIFICADO, TraceCERT®: referència 40083 SIGMA o equivalent | 3 | 39.376 | 118.128
PAQ00391 | DISOLUCION DE PBDE 138 50µg/mL EN ISOOCTANO, ESTANDAR ANALITICO, SUPELCO®: referència 34122-1ML SIGMA o equivalent | 1 | 381.8 | 381.8
PAQ00394 | DISOLUCION "EPA8270/Appendix IX Nitrosamines Mix" 2000µg/mL EN METANOL, MATERIAL DE REFERENCIA CERTIFICADO, SUPELCO® : referència 502138-1ML SIGMA o equivalent | 1 | 88.872 | 88.872
PAQ00468 | CLORANFENICOL ≥ 98.0%, ESTANDAR ANALITICO, VETRANAL® : referència 31667-250MG SIGMA o equivalent | 1 | 43.24 | 43.24
PAQ00473 | SAL POTASICA DE PENICILINA G ≥ 98.0%, ESTANDAR ANALITICO, VETRANAL® : referència 46609-250MG SIGMA o equivalent | 1 | 48.576 | 48.576
PAQ00474 | SAL POTASICA DE PENICILINA V ≥ 98.0%, ESTANDAR ANALITICO, VETRANAL®: referència 46616-250MG SIGMA o equivalent | 1 | 158.24 | 158.24
PAQ00477 | SAL SODICA MONOHIDRATADA DE CLOXACILINA ≥ 90.0%, SIGMA-ALDRICH® : referència C9393-1GR SIGMA o equivalent | 1 | 85.192 | 85.192
PAQ00478 | SAL SODICA MONOHIDRATADA DE DICLOXACILINA ≥ 95.0%, SIGMA-ALDRICH® : referència D9016-1G SIGMA o equivalent | 1 | 83.168 | 83.168
PAQ00480 | CLORHIDRATO DE CLENBUTEROL ≥ 95%, SIGMA-ALDRICH® : referència C5423-10MG SIGMA o equivalent | 1 | 59.524 | 59.524
PAQ00487 | CLORHIDRATO DE CLENBUTEROL-D9 ≥ 98.0%, ESTANDAR ANALITICO, SUPELCO® : referència 54969-10MG SIGMA o equivalent | 1 | 693.68 | 693.68
PAQ00490 | CIMBUTEROL ≥ 99.0%, ESTANDAR ANALITICO, VETRANAL® : referència 32576-10MG SIGMA o equivalent | 1 | 184 | 184
PAQ00492 | CLORHIDRATO DE TULOBUTEROL ≥ 99.0%, ESTANDAR ANALITICO, VETRANAL® : referència 53541-10MG SIGMA o equivalent | 1 | 345.92 | 345.92
PAQ00502 | SULFISOXAZOL ≥ 98.0%, ESTANDAR ANALITICO, VETRANAL® : referència 31739-250MG SIGMA o equivalent | 1 | 44.712 | 44.712
PAQ00504 | SULFADIAZINA ≥ 98.0%, ESTANDAR ANALITICO, VETRANAL®: referència 35033-100MG SIGMA o equivalent | 1 | 43.332 | 43.332
PAQ00507 | SULFATIAZOL ≥ 98.0%, ESTANDAR ANALITICO, VETRANAL® : referència 46902-250MG SIGMA o equivalent | 1 | 43.24 | 43.24
PAQ00509 | SULFADOXINA, MATERIAL DE REFERENCIA CERTIFICADO, TraceCERT®: referència 74627-100MG SIGMA o equivalent | 1 | 170.2 | 170.2
PAQ00512 | SULFAMERACINA ≥ 98.0%, ESTANDAR ANALITICO, VETRANAL® : referència 46826-250MG SIGMA o equivalent | 1 | 49.588 | 49.588
PAQ00513 | SULFAPIRIDINA ≥ 98.0%, ESTANDAR ANALITICO, VETRANAL® : referència 31738-250MG SIGMA o equivalent | 1 | 45.356 | 45.356
PAQ00514 | SULFAMETIZOL ≥ 98.0%, ESTANDAR ANALITICO, VETRANAL®: referència 46842-250MG-R SIGMA o equivalent | 1 | 48.576 | 48.576
PAQ00518 | AOZ-D4 ≥ 98.0%, ESTANDAR ANALITICO, VETRANAL® : referència33880-10MG-R SIGMA o equivalent | 1 | 516.12 | 516.12
PAQ00521 | AOZ ≥ 98.0%, ESTANDAR ANALITICO, VETRANAL® : referència 33347-50MG-R SIGMA o equivalent | 1 | 534.52 | 534.52
PAQ00522 | AMOZ ≥ 98.0%, ESTANDAR ANALITICO, VETRANAL® : referència 33349-50MG-R SIGMA o equivalent | 1 | 492.2 | 492.2
PAQ00523 | CLORHIDRATO DE OXITETRACICLINA ≥ 90.0%, ESTANDAR ANALITICO, VETRANAL® : referència 46598-250MG SIGMA o equivalent | 1 | 50.324 | 50.324
PAQ00529 | OXALATO VERDE DE MALAQUITA ≥ 95.0%, ESTANDAR ANALITICO, VETRANAL® : referència 46396-250MG SIGMA o equivalent | 1 | 48.116 | 48.116
PAQ00533 | BECLOMETASONA ≥ 99%, SIGMA-ALDRICH®: referència B0385-100MG SIGMA o equivalent | 1 | 183.08 | 183.08
PAQ00534 | DEXAMETASONA ≥ 98%, SIGMA-ALDRICH® : referència D1756-100MG SIGMA o equivalent | 1 | 103.96 | 103.96
PAQ00535 | FLUMETASONA ≥ 97.5%, SIGMA-ALDRICH® : referència F9507-500MG SIGMA o equivalent | 1 | 159.16 | 159.16
PAQ00593 | NORFLOXACINA-D5 ≥ 99.0%, ESTANDAR ANALITICO, VETRANAL® : referència 34058-10MG-R SIGMA o equivalent | 1 | 527.16 | 527.16
PAQ00594 | MARBOFLOXACINA ≥ 98.0%, ESTANDAR ANALITICO, VETRANAL® : referència 34039-100MG-R SIGMA o equivalent | 1 | 130.64 | 130.64
PAQ00595 | DANOFLOXACINA ≥ 98.0%, ESTANDAR ANALITICO, VETRANAL®: referència 33700-100MG-R SIGMA o equivalent | 1 | 67.896 | 67.896
PAQ00596 | HIDRATO DE CLORHIDRATO DE SARAFLOXACINA ≥ 95.0%, ESTANDAR ANALITICO, VETRANAL®: referència 33497-100MG-R SIGMA o equivalent | 1 | 117.76 | 117.76
PAQ00603 | PATULINA ≥ 98%, SIGMA-ALDRICH® : referència P1639-5MG SIGMA o equivalent | 1 | 310.96 | 310.96
PAQ00606 | DISOLUCION DE ZEARALENONA (ZON) 50µg/mL EN ACETONITRILO, MATERIAL DE REFERENCIA CERTIFICADO, TraceCERT®: referència CRM46916 SIGMA o equivalent | 1 | 97.52 | 97.52
PAQ00657 | AURAMINA ≥ 97.0%, ESTANDAR ANALITICO, SUPELCO® : referència 51362-25MG SIGMA o equivalent | 1 | 127.88 | 127.88
PAQ00658 | METANIL YELLOW ≥ 98.0%, ESTANDAR ANALITICO, SUPELCO® : referència 44426-100MG SIGMA o equivalent | 1 | 220.8 | 220.8
PAQ00809 | 2-METIL-1-PROPANOL, ESTANDAR ANALITICO, SUPELCO® : referència 82059-5mL-F SIGMA o equivalent | 1 | 126.96 | 126.96
PAQ00827 | ACIDO all-cis-4,7,10,13,16,19-DOCOHEXAENOICO METIL ESTER, ESTANDAR ANALITICO, SUPELCO® : referència 05832-100MG SIGMA o equivalent | 1 | 246.56 | 246.56
PAQ00833 | 3-MCPD-D5 ≥ 95.0%, ESTANDAR ANALITICO, SUPELCO® : referència 32401 SIGMA o equivalent | 1 | 276.92 | 276.92
PAQ00853 | VIOLETA CRISTAL ≥ 90.0%, ESTANDAR ANALITICO, VETRANAL® : referència 46364-250MG SIGMA o equivalent | 1 | 66.148 | 66.148
PAQ00863 | JOSAMICINA ≥ 90%, SIGMA-ALDRICH® : referència 59983-50MG SIGMA o equivalent | 1 | 53.268 | 53.268
PAQ00867 | SULFAMETOXAZOL ≥ 98.0%, ESTANDAR ANALITICO, VETRANAL®: referència 31737-250MG SIGMA o equivalent | 1 | 49.588 | 49.588
PAQ00880 | TOLTRAZURIL ≥ 98.0%, ESTANDAR ANALITICO, VETRANAL®: referència 34000-100MG-R SIGMA o equivalent | 1 | 45.356 | 45.356
PAQ00881 | TOLTRAZURIL SULFONA ≥ 99.0%, ESTANDAR ANALITICO, VETRANAL® : referència 33816-10MG SIGMA o equivalent | 1 | 264.96 | 264.96
PAQ00882 | TOLTRAZURIL SULFOXIDO ≥ 99.0%, ESTANDAR ANALITICO, VETRANAL®: referència 33815-10MG SIGMA o equivalent | 2 | 264.96 | 529.92
PAQ00883 | CLOPIDOL ≥ 98.0%, ESTANDAR ANALITICO, VETRANAL®: referència 33988-100MG-R SIGMA o equivalent | 1 | 112.24 | 112.24
PAQ00887 | CLORHIDRATO DE ROBENIDINA ≥ 98.0%, ESTANDAR ANALITICO, VETRANAL® : referència 33979-100MG-R SIGMA o equivalent | 1 | 89.884 | 89.884
PAQ00888 | HIDRATO DE SAL MONOSODICA DE SALINOMICINA ≥ 85.0%, ESTANDAR ANALITICO, VETRANAL® : referència 46729-100MG-R SIGMA o equivalent | 1 | 220.8 | 220.8
PAQ00889 | MADURAMICINA AMONICA ≥ 98.0%, ESTANDAR ANALITICO, VETRANAL® : referència 34069-100MG SIGMA o equivalent | 1 | 109.48 | 109.48
PAQ00890 | NARASINA ≥ 98%, SIGMA-ALDRICH®: referència N1271-25MG SIGMA o equivalent | 1 | 584.2 | 584.2
PAQ00893 | RONIDAZOL-D3 ≥ 99.0%, ESTANDAR ANALITICO, VETRANAL® : referència 34217-10MG SIGMA o equivalent | 1 | 414.92 | 414.92
PAQ00894 | DICLAZURIL ≥ 98.0%, ESTANDAR ANALITICO, VETRANAL® : referència 34057 SIGMA o equivalent | 1 | 109.48 | 109.48
PAQ00896 | RONIDAZOL ≥ 95%, ESTANDAR ANALITICO, SUPELCO® : referència R7635-5G SIGMA o equivalent | 1 | 50.324 | 50.324
PAQ00897 | SAL SODICA DE NIGERICINA ≥ 98%, SIGMA-ALDRICH® : referència N7143-10MG SIGMA o equivalent | 1 | 264.96 | 264.96
PAQ00898 | DNC-D8 : referència 34214-10MG SIGMA o equivalent | 1 | 404.8 | 404.8
PAQ00901 | IVERMECTINA ≥ 90%, SIGMA-ALDRICH® : referència I8898-250MG SIGMA o equivalent | 1 | 46.828 | 46.828
PAQ00910 | FURANO ≥98.0%, ESTANDAR ANALITICO, SUPELCO®: referència 43861-1ML SIGMA o equivalent | 1 | 67.988 | 67.988
PAQ01009 | CLORHIDRATO DE LINCOMICINA MONOHIDRATO ≥ 95.0%, ESTANDAR ANALITICO, VETRANAL® : referència 31727-250MG SIGMA o equivalent | 1 | 65.228 | 65.228
PAQ01010 | TILMICOSINA, MEZCLA DE ISOMEROS ≥ 90.0%, ESTANDAR ANALITICO, VETRANAL®: referència 33864-100MG SIGMA o equivalent | 1 | 112.24 | 112.24
PAQ01115 | TRISULFATO DE NEOMICINA HIDRATADO ≥ 70%, ESTANDAR ANALITICO, VETRANAL®: referència 33492-100MG-R SIGMA o equivalent | 1 | 56.488 | 56.488
PAQ01121 | SULFATO DE PARONOMICINA ≥ 98%, SIGMA-ALDRICH® : referència P9297-1G SIGMA o equivalent | 1 | 92 | 92
PAQ01125 | LEUCOCRISTAL VIOLETA-D6 ≥ 99.0%, ESTANDAR ANALITICO, SUPELCO®: referència 32834-10MG SIGMA o equivalent | 1 | 422.28 | 422.28
PAQ01127 | DORACMETINA ≥ 95.0%, ESTANDAR ANALITICO, VETRANAL® : referència 33993-100MG SIGMA o equivalent | 1 | 66.976 | 66.976
PAQ01129 | DIMETRIDAZOL ≥ 98.0%, ESTANDAR ANALITICO, VETRANAL® : referència 31707-250MG SIGMA o equivalent | 1 | 45.356 | 45.356
PAQ01130 | HIDROXI-IPRONIDAZOL ≥ 99.0%, ESTANDAR ANALITICO, VETRANAL®: referència 34004-10MG SIGMA o equivalent | 1 | 105.8 | 105.8
PAQ01131 | IPRONIDAZOL-D3 ≥ 99.0%, ESTANDAR ANALITICO, VETRANAL® : referència 34216-10MG SIGMA o equivalent | 2 | 246.56 | 493.12
PAQ01132 | TINIDAZOL ≥ 99.0%, ESTANDAR ANALITICO, VETRANAL®: referència 32553-10MG SIGMA o equivalent | 1 | 227.24 | 227.24
PAQ01133 | CARNIDAZOL ≥ 99.0%, ESTANDAR ANALITICO, VETRANAL® : referència 32671-10MG SIGMA o equivalent | 1 | 333.04 | 333.04
PAQ01134 | HIDROXI-METRONIDAZOL ≥ 99.0%, ESTANDAR ANALITICO, VETRANAL®: referència 34007-10MG SIGMA o equivalent | 1 | 270.48 | 270.48
PAQ01208 | ABAMECTINA ≥ 90.0%, ESTANDAR ANALITICO, PESTANAL® : referència 31732-100MG SIGMA o equivalent | 1 | 83.076 | 83.076
PAQ01264 | DIMETRIDAZOL-D3 ≥ 99.0%, ESTANDAR ANALITICO, SUPELCO® : referència 34196-10MG SIGMA o equivalent | 2 | 245.64 | 491.28
PAQ01265 | IPRONIDAZOL ≥ 99.0%, ESTANDAR ANALITICO, VETRANAL® : referència 32173-10MG SIGMA o equivalent | 1 | 403.88 | 403.88
PAQ01269 | BENZOATO DE EMAMECTINA ≥ 85.0%, ESTANDAR ANALITICO, PESTANAL® : referència 31733-250MG SIGMA o equivalent | 1 | 111.32 | 111.32
PAQ01270 | SELAMECTINA ≥ 98.0%, VETRANAL® : referència 32476-10MG SIGMA o equivalent | 1 | 332.12 | 332.12
PAQ01271 | EPRINOMECTINA ≥ 95% (Suma de B1A + B1B), ESTANDAR ANALITICO, PESTANAL® : referència 32526-100MG SIGMA o equivalent | 1 | 182.16 | 182.16
PAQ01272 | MOXIDECTINA ≥ 95.0%, ESTANDAR ANALITICO, VETRANAL® : referència 3374625MG SIGMA o equivalent | 1 | 172.96 | 172.96
PAQ01282 | CLORHIDRATO DE CLORPROMAZINA ≥ 98.0%, ESTANDAR ANALITICO, VETRANAL® : referència 31679-250MG SIGMA o equivalent | 1 | 49.588 | 49.588
PAQ01316 | PIPERACILINA SODICA ≥ 95.0%, ESTANDAR ANALITICO, SUPELCO® : referència 93129-100MG SIGMA o equivalent | 1 | 68.54 | 68.54
PAQ01320 | CARAZOLOL ≥ 98.5%, ESTANDAR ANALITICO, SUPELCO® : referència 53787-10MG SIGMA o equivalent | 1 | 184 | 184
PAQ01343 | CLORURO DE CLOROMECUAT-1,1,2,2-D4 ≥ 98.0%, ESTANDAR ANALITICO, PESTANAL® : referència 00291-5MG SIGMA o equivalent | 1 | 624.68 | 624.68
PAQ01401 | 5-HIDROXIFLUNIXIN ≥ 99.0%, ESTANDAR ANALITICO, VETRANAL® : referència 32463-10MG SIGMA o equivalent | 1 | 929.2 | 929.2
PAQ01405 | ACIDO NIFLUMICO-13C6 ≥ 98.0%, ESTANDAR ANALITICO, VETRANAL®: referència 32482-10MG SIGMA o equivalent | 1 | 298.08 | 298.08
PAQ01407 | FENILBUTAZONA-13C12 ≥ 99.0%, ESTANDAR ANALITICO, VETRANAL® : referència 32493-10MG SIGMA o equivalent | 1 | 335.8 | 335.8
PAQ01415 | OXIFENBUTAZONA ≥ 98%, SIGMA-ALDRICH®: referència SML0540-10MG SIGMA o equivalent | 2 | 124.2 | 248.4
PAQ01513 | DICLOFENACO SODICO ≥ 98.5%, ESTANDAR ANALITICO, SUPELCO®: referència 93484-100MG SIGMA o equivalent | 1 | 43.24 | 43.24
PAQ01519 | ZEARALANONA ≥ 98.0%, SIGMA-ALDRICH®: referència Z0167 – 5MG SIGMA o equivalent | 1 | 263.12 | 263.12
PAQ01520 | β-ZEARALENOL ≥ 98.0%, SIGMA-ALDRICH® : referència Z2000 – 5MG SIGMA o equivalent | 1 | 218.96 | 218.96
PAQ01521 | α-ZEARALENOL ≥ 98.0%, SIGMA-ALDRICH® : referència Z0166 – 5MG SIGMA o equivalent | 1 | 240.12 | 240.12
PAQ01544 | CEFAPIRINA SODICA ≥ 98.0%, ESTANDAR ANALITICO, SUPELCO® : referència 43989 SIGMA o equivalent | 1 | 178.48 | 178.48
PAQ01545 | CEFALEXINA ≥ 98.0%, ESTANDAR ANALITICO, VETRANAL® : referència 33989 SIGMA o equivalent | 1 | 112.24 | 112.24
PAQ01546 | NAFCILINA SODICA ≥ 95.0%, ESTANDAR ANALITICO, VETRANAL® : referència 32071-100MG SIGMA o equivalent | 1 | 53.452 | 53.452
PAQ01588 | CLORURO DE MEPIQUAT-D16 ≥ 97.0%, ESTANDAR ANALITICO, PESTANAL® : referència 52485-5MG SIGMA o equivalent | 2 | 276.92 | 553.84
PAQ01589 | NOVALURON ≥ 98.0%, ESTANDAR ANALITICO, PESTANAL® : referència 32419-25MG SIGMA o equivalent | 1 | 85.652 | 85.652
PAQ01590 | 3'-HIDROXISTANOZOLOL-D3, MATERIAL DE REFERENCIA CERTIFICADO, Cerilliant® : referència S-070-5MG SIGMA o equivalent | 1 | 1398.4 | 1398.4
PAQ01602 | DISOLUCION DE SODIO 1000mg/L EN H2O PARA IC, TraceCERT®: referència 43492-100ML o equivalent | 1 | 49.404 | 49.404
PAQ01750 | INTERMEDINA ≥98.0%, SUSTANCIA DE REFERENCIA, phyproof® : referència PHL82424-10MG SIGMA o equivalent | 1 | 753.48 | 753.48
PAQ01751 | LICOPSAMINA ≥95.0%, SUSTANCIA DE REFERENCIA, phyproof®: referència PHL89726-10MG SIGMA o equivalent | 1 | 753.48 | 753.48
PAQ01752 | N-OXIDO DE INTERMEDINA ≥95.0%, SUSTANCIA DE REFERENCIA, phyproof® : referència PHL83446-5MG SIGMA o equivalent | 1 | 528.08 | 528.08
PAQ01753 | N-OXIDO DE LICOPSAMINA ≥90.0%, SUSTANCIA DE REFERENCIA, phyproof®: referència PHL83447-5MG SIGMA o equivalent | 1 | 528.08 | 528.08
PAQ01755 | SENECIVERNINA ≥95.0%, SUSTANCIA DE REFERENCIA, phyproof®:referència PHL83436-5MG SIGMA o equivalent | 1 | 377.2 | 377.2
PAQ01756 | N-OXIDO DE SENECIONINA ≥95.0%, SUSTANCIA DE REFERENCIA, phyproof®:referència PHL82631-5MG SIGMA o equivalent | 1 | 345.92 | 345.92
PAQ01757 | N-OXIDO DE SENECIVERNINA ≥98.0%, SUSTANCIA DE REFERENCIA, phyproof®:referència PHL83437-5MG SIGMA o equivalent | 1 | 407.56 | 407.56
PAQ01759 | N-OXIDO DE SENECIFILINA ≥98.0%, SUSTANCIA DE REFERENCIA, phyproof®: referència PHL82632-5MG SIGMA o equivalent | 1 | 448.04 | 448.04
PAQ01764 | LASIOCARPINA ≥95.0%, SUSTANCIA DE REFERENCIA, phyproof®:referència PHL80412-10MG SIGMA o equivalent | 1 | 552 | 552
PAQ01767 | EUROPINA ≥98.0%, SUSTANCIA DE REFERENCIA, phyproof®:referència PHL83237-10MG SIGMA o equivalent | 1 | 626.52 | 626.52
PAQ01768 | N-OXIDO DE EUROPINA ≥98.0%, SUSTANCIA DE REFERENCIA, phyproof®: referència PHL83238-10MG SIGMA o equivalent | 1 | 626.52 | 626.52
PAQ01769 | HELIOTRINA ≥85.0%, SUSTANCIA DE REFERENCIA, phyproof®:referència PHL80403-10MG SIGMA o equivalent | 1 | 366.16 | 366.16
PAQ01770 | N-OXIDO DE HELIOTRINA ≥95.0%, SUSTANCIA DE REFERENCIA, phyproof®: referència PHL83236-10MG SIGMA o equivalent | 1 | 473.8 | 473.8
| ARAQUIDONATO DE METILO ≥ 99%, SIGMA-ALDRICH®: referència A9298-50MG SIGMA o equivalent | 1 | 221.72 | 221.72
| ARSENOBETAINA ≥ 95.0% PURA PER A ANALISI, SIGMA-ALDRICH® : referència 11093-50MG SIGMA o equivalent | 1 | 426.88 | 426.88
PAQ00384 | DISOLUCION DE PBDE 183 50µg/mL EN NONANO: referència 33686-1ML SIGMA o equivalent | 1 | 486.68 | 486.68
| CIS-11-EICOSENOATO DE METILO ≥ 98%, SIGMA-ALDRICH® : referència E6885-25MG SIGMA o equivalent | 1 | 30.544 | 30.544
| DIBROMURO DE DICUAT MONOHIDRATO ≥ 95.0 %, ESTANDARD ANALITIC, PESTANAL® : referència 45422-250MG-R SIGMA o equivalent | 1 | 105.8 | 105.8
| FURANO-D4 ≥ 99% (AMB 0.025% (p/p) DE BHT COM ESTABILITZADOR), SIGMA-ALDRICH® : referència 338753-1G SIGMA o equivalent | 1 | 123.28 | 123.28
| DISSOLUCIO D'HIGROMICINA B (≥ 60%) 45-60mg/mL EN AIGUA, SIGMA-ALDRICH® : referència H0654-250MG SIGMA o equivalent | 1 | 293.48 | 293.48
| IBUPROFENO 97.0-103.0%, D'ACORD AMB ESPECIFICACIONS USP, SIGMA-ALDRICH® : referència I7905-1G SIGMA o equivalent | 1 | 152.72 | 152.72
| DISOLUCION DE ISOMEROS DE ESTER METILICO DE ACIDO LINOLENICO 10mg/mL EN DICLORMETANO, TraceCERT® : referència CRM47792 SIGMA o equivalent | 1 | 71.76 | 71.76
| BUTIRATO DE METILO ≥ 98.5%, SIGMA-ALDRICH®: referència 246093-100ML SIGMA o equivalent | 1 | 19.964 | 19.964
| LINOLENATO DE METILO ≥ 99%, SIGMA-ALDRICH®: referència L2626-100MG SIGMA o equivalent | 1 | 49.22 | 49.22
| VALERATO DE METILO ≥ 98.5%, SIGMA-ALDRICH®: referència 148997-100ML SIGMA o equivalent | 1 | 30.912 | 30.912
| TIOACETAMIDA ≥ 99.0%, SIGMA-ALDRICH®: referència 163678-25G SIGMA o equivalent | 1 | 39.284 | 39.284
ALTRES PATRONS NO PREVISTOS EN L'ANNEX |  |  |  | 3000
|  |  | Base Imposable | 46988.604 | Base Imposable
|  |  | IVA 21% | 9867.6068 | IVA 21%
|  |  | Total | 56856.2108 | Total

## Lot 5
Lot 5: Reactius d'extracció en fase sòlida dispersiva
Codi | Producte | Contingut | Consum estimat | Preu màxim sense IVA | Total | Preu ofertat preu unitari | Total consum per preu unitari | Referència | Marca | Envàs
CLRQ01834 | PAQUET EXTRACCIO QuEChERS: 6g MgSO4, 1.5g NaAcetat (AOAC 2007.01) | 1u | 7000 | 2.23 | 15610
CLRQ01835 | TUB CENTRIFUGA 15mL QuEChERS: 150mg PSA, 900mg MgSO4 (EN 15662) | 1u | 20 | 121 | 2420 |  |  |  |  | 50u
CLRQ01836 | TUB CENTRIFUGA 15mL QuEChERS: 400mg PSA, 400mg C18EC, 1200mg MgSO4 (AOAC 2007.01) | 1u | 150 | 122 | 18300 |  |  |  |  | 50u
CLRQ01837 | PAQUET EXTRACCIO QuEChERS: 6mg MgSO4, 1.5g NaCl (ORIGINAL SENSE TAMPO, 15g MOSTRA) | 1u | 200 | 2.22 | 444
CLRQ00012 | PAQUET EXTRACCIO QuEChERS: 4g MgSO4, 1g NaCitrat, 0.5g disodi citrat sesquihidrat (EN 15662) | 1u | 800 | 2.29 | 1832
|  |  | Base imposable |  | 38606 | Base imposable
|  |  | IVA 21% |  | 8107.26 | IVA 21%
|  |  | Total |  | 46713.26 | Total
Les caixes de presentació dels codis:
CLRQ01834
CLRQ01837
CLRQ00012
poden ser entre 50 unitats i 250 unitats

## Lot 6
Lot 6: Productes i reactius per anàlisi de micotoxines
Codi | Producte | Contingut | Consum estimat | Preu màxim sense IVA | Total | Preu ofertat preu unitari | Total consum per preu unitari | Referència | Marca
CLKI00003 | COLUMNES D'IMMUNOAFINITAT PER AFLATOXINES B1, B2, G1 i G2 (format 1mL) AFLAPREP® o equivalent | Caixa de 50u | 10 | 877.8 | 8778
CLKI00005 | COLUMNES D'IMMUNOAFINITAT PER OCRATOXINA A (format 3mL) OCHRAPREP® o equivalent | Caixa de 50u | 6 | 1135.05 | 6810.3
CLKI00015 | COLUMNES D'IMMUNOAFINITAT PER AFLATOXINA M1 (format 1mL) AFLAPREP® M o equivalent | Caixa de 25u | 2 | 642.6 | 1285.2
|  |  | Base Imposable |  | 16873.5 | Base Imposable
|  |  | IVA 21% |  | 3543.435 | IVA 21%
|  |  | Total |  | 20416.935 | Total

## lot7
Lot 7: Antisèrums
Codi | Producte | Consum estimat 1mL | Preu màxim sense IVA per 1mL | Total | Preu ofertat preu unitari | Total consum per preu unitari | Referència | Marca | Envàs (de 1mL a 3mL)
CLMC00014 | ANTISERUM SALMONELLA H:i, REACTIU D'AGLUTINACIO EN PORTAOBJECTE | 3 | 60 | 180
CLMC00140 | ANTISERUM SALMONELLA O:11, REACTIU D'AGLUTINACIO EN PORTAOBJECTE | 3 | 57.7 | 173.1
CLMC00195 | ANTISERUM SALMONELLA H:r, REACTIU D'AGLUTINACIO EN PORTAOBJECTE | 3 | 58 | 174
CLMC00196 | ANTISERUM SALMONELLA H:2, REACTIU D'AGLUTINACIO EN PORTAOBJECTE | 3 | 70 | 210
CLMC00197 | ANTISERUM SALMONELLA H:5, REACTIU D'AGLUTINACIO EN PORTAOBJECTE | 3 | 70 | 210
CLMC00227 | ANTISERUM SALMONELLA O:9, REACTIU D'AGLUTINACIO EN PORTAOBJECTE | 3 | 59 | 177
CLMC00512 | ANTISERUM SALMONELLA O:8, REACTIU D'AGLUTINACIO EN PORTAOBJECTE | 3 | 65 | 195
CLMC00514 | ANTISERUM SALMONELLA O:15, REACTIU D'AGLUTINACIO EN PORTAOBJECTE | 3 | 66 | 198
CLMC00566 | ANTISERUM SALMONELLA H:z, REACTIU D'AGLUTINACIO EN PORTAOBJECTE | 3 | 51 | 153
CLMC00567 | ANTISERUM SALMONELLA H: G REACTIU D'AGLUTINACIO EN PORTAOBJECTE | 3 | 60 | 180
CLMC00568 | ANTISERUM SALMONELLA H:eh, REACTIU D'AGLUTINACIO EN PORTAOBJECTE | 3 | 51 | 153
CLMC00569 | ANTISERUM SALMONELLA H:a, REACTIU D'AGLUTINACIO EN PORTAOBJECTE | 3 | 51 | 153
CLMC00570 | ANTISERUM SALMONELLA H:b, REACTIU D'AGLUTINACIO EN PORTAOBJECTE | 3 | 51 | 153
CLMC00571 | ANTISERUM SALMONELLA H:d, REACTIU D'AGLUTINACIO EN PORTAOBJECTE | 3 | 51 | 153
CLMC00575 | ANTISERUM SALMONELLA O:5, REATIU D'AGLUTINACIO EN PORTAOBJECTE | 3 | 66 | 198
CLMC00593 | ANTISERUM SALMONELLA O:6,7,8, REACTIU D'AGLUTINACIO EN PORTAOBJECTE | 3 | 93 | 279
CLMC00594 | ANTISERUM SALMONELLA O:3,10,15, REACTIU D'AGLUTINACIO EN PORTAOBJECTE | 3 | 60 | 180
CLMC00597 | ANTISERUM SALMONELLA H:6, REACTIU D'AGLUTINACIO EN PORTAOBJECTE | 3 | 66 | 198
CLMC00599 | ANTISERUM SALMONELLA H:y, REACTIU D'AGLUTINACIO EN PORTAOBJECTE | 3 | 51 | 153
CLMC00603 | ANTISERUM SALMONELLA H:z10 REACTIU D'AGLUTINACIO EN PORTAOBJECTE | 3 | 51 | 153
CLMC00604 | ANTISERUM SALMONELLA H:k, REACTIU D'AGLUTINACIO EN PORTAOBJECTE | 3 | 55 | 165
CLMC00605 | ANTISERUM SALMONELLA H:7, REACTIU D'AGLUTINACIO EN PORTAOBJECTE | 3 | 66 | 198
CLMC00606 | ANTISERUM SALMONELLA H:w, REACTIU D'AGLUTINACIO EN PORTAOBJECTE | 3 | 67 | 201
CLMC00607 | ANTISERUM SALMONELLA H:t, REACTIU D'AGLUTINACIO EN PORTAOBJECTE | 3 | 67 | 201
CLMC00608 | ANTISERUM SALMONELLA H:E, REACTIU D'AGLUTINACIO EN PORTAOBJECTE | 3 | 55 | 165
CLMC00614 | ANTISERUM SALMONELLA H:m, REACTIU D'AGLUTINACIO EN PORTAOBJECTE | 3 | 72 | 216
CLMC00615 | ANTISERUM SALMONELLA H:z15, REACTIU D'AGLUTINACIO EN PORTAOBJECTE | 3 | 72 | 216
CLMC00616 | ANTISERUM SALMONELLA H:z29, REACTIU D'AGLUTINACIO EN PORTAOBJECTES | 3 | 51 | 153
CLMC00619 | ANTISERUM SALMONELLA H:L REACTIU D'AGLUTINACIO EN PORTAOBJECTE | 3 | 56 | 168
CLMC00621 | ANTISERUM SALMONELLA O:14, REACTIU D'AGLUTINACIO EN PORTAOBJECTE | 3 | 66 | 198
CLMC00622 | ANTISERUM SALMONELLA O:13,22,23, REACTIU D'AGLUTINACIO EN PORTAOBJECTE | 3 | 62 | 186
CLMC00625 | ANTISERUM SALMONELLA H:c, REACTIU D'AGLUTINACIO EN PORTAOBJECTE | 3 | 60 | 180
CLMC00631 | ANTISERUM SALMONELLA A-S, REACTIU D'AGLUTINACIO EN PORTAOBJECTE | 3 | 55 | 165
CLMC00725 | ANTISERUM SALMONELLA Vi, REACTIU D'AGLUTINACIO EN PORTAOBJECTE | 3 | 67 | 201
CLMC00765 | ANTISERUM SALMONELLA O:4, REACTIU D'AGLUTINACIO EN PORTAOBJECTE | 3 | 73 | 219
CLMC00766 | ANTISERUM SALMONELLA O:2, REACTIU D'AGLUTINACIO EN PORTAOBJECTE | 3 | 60 | 180
|  | Base Imposable |  | 6635.1 | Base Imposable
|  | IVA 21% |  | 1393.37 | IVA 21%
|  | Total |  | 8028.47 | Total
Els envasos poden ser de 1,2 o 3mL

## lot8
Lot 8: Solucions desinfectants
Codi | Producte | CAS | Contingut | Consum estimat | Preu màxim sense IVA | Total | Preu ofertat preu unitari | Total consum per preu unitari | Referència | Marca
CLRQ00452 | HIPOCLORIT DE SODI EN SOLUCIO AQUOSA AL 10% (p/v) GRAU TECNIC | 7681-52-9 | 1L | 90 | 13.25 | 1192.5
CLRQ01240 | AQUACLEAN ® O EQUIVALENT-ADDITIU MICROBIOLOGIC PER A BANYS PER A US EN LABORATORIS DE RECERCA- 5ml/ 1L d'aigua - 4 setmanes de durabilitat | - | 250mL | 10 | 115 | 1150
|  |  |  | Base Imposable |  | 2342.5 | Base Imposable
|  |  |  | IVA 21% |  | 491.925 | IVA 21%
|  |  |  | Total |  | 2834.425 | Total

## lot9
Lot 9: Reactius per a suspensions inicials
Codi | Producte | Contingut | Consum estimat | Preu màxim sense IVA | Preu total | Preu ofertat preu unitari | Total consum per preu unitari | Referència | Marca
CLRQ01923 | DILUENT PER A RECUPERACIÓ MÀXIMA; 9mL+0,18mL;pH 7,0 + 0,2;8,5g/L CLORUR SODIC 8,5g+1g PEPTONA | 50 tubs de 9 mL | 150 | 22.5 | 3375
CLRQ01930 | SOLUCIO TAMPO D'ACID PER LEGIONELLA 0.2M KCl/HCl; pH=2.2; ESTERIL: CONFORME ISO 11731 I ISO 15233. FLASCO PET TRANSPARENT, AMB GADACIONS DE 50 mL I TAP DE ROSCA HDPE | 6x1L | 8 | 124.95 | 999.6
|  |  | Base imposable |  | 4374.6 | Base imposable
|  |  | IVA 21% |  | 918.666 | IVA 21%
|  |  | Total |  | 5293.266 | Total

## lot10
Lot 10: Patrons Dr. Ehrenstorfer®
Codi | Producte | Referència | Contingut | Consum estimat | Preu màxim sense IVA | Total | Preu ofertat preu unitari | Total consum per preu unitari
PAQ00020 | DISOLUCION DE HEPTACLORO EPOXIDO TRANS 100µg/mL EN METANOL, Dr. Ehrenstorfer™ | XA14102000ME | 1mL | 1 | 53 | 53
PAQ00032 | DISOLUCION DE CLORDANO-OXI 100µg/mL EN CICLOHEXANO, Dr. Ehrenstorfer™ | XA11203000CY | 1mL | 1 | 95 | 95
PAQ00033 | DISOLUCION DE CLORDANO-ALFA 100µg/mL EN CICLOHEXANO, Dr. Ehrenstorfer™ | XA11201000CY | 1mL | 3 | 30.36 | 91.08
PAQ00034 | DISOLUCION DE CLORDANO-GAMMA 100µg/mL EN CICLOHEXANO, Dr. Ehrenstorfer™ | XA11202000CY | 1mL | 3 | 30.36 | 91.08
PAQ00054 | ETION ≥ 95.0%, Dr. Ehrenstorfer™ | CA13270000 | 250mg | 1 | 82 | 82
PAQ00061 | PIRAZOFOS ≥ 95.0%, Dr. Ehrenstorfer™ | C166100 | 250mg | 1 | 74 | 74
PAQ00069 | PARATION-METILO ≥ 95.0%, Dr. Ehrenstorfer™ | C15890000 | 100mg | 1 | 49 | 49
PAQ00075 | DISOLUCION DE FOSMET 100µg/mL EN CICLOHEXANO, Dr. Ehrenstorfer™ | XA16120000CY | 1mL | 2 | 38.1 | 76.2
PAQ00080 | PIRIMIFOS METILO ≥ 95.0%, Dr. Ehrenstorfer™ | C-16270000 | 250mg | 1 | 90 | 90
PAQ00102 | CUMAFOS ≥ 95.0%, Dr. Ehrenstorfer™ | C11730000 | 100mg | 1 | 49 | 49
PAQ00115 | DISOLUCION DE FIPRONIL DESULFINIL 10µg/mL EN ACETONITRILO, Dr. Ehrenstorfer™ | L13645300AL | 10mL | 2 | 210 | 420
PAQ00116 | TERBUFOS-SULFONA ≥ 95.0%, Dr. Ehrenstorfer™ | C17270400 | 50mg | 1 | 136 | 136
PAQ00117 | TERBUFOS-SULFOXIDO 95.0%, Dr. Ehrenstorfer™ | C17270500 | 50mg | 1 | 153 | 153
PAQ00138 | DISOLUCION DE NONACLORO TRANS 100µg/mL EN CICLOHEXANO, Dr. Ehrenstorfer™ | XA15620200CY | 1mL | 1 | 30.36 | 30.36
PAQ00140 | FENSULFOTION ≥ 95.0%, Dr. Ehrenstorfer™ | C13570000 | 100mg | 1 | 63 | 63
PAQ00152 | BIFENTRINA ≥ 95.0%, Dr. Ehrenstorfer™ | C10584000 | 100mg | 1 | 84 | 84
PAQ00155 | MIREX ≥ 95.0%, Dr. Ehrenstorfer™ | C15270000 | 100mg | 1 | 47 | 47
PAQ00176 | PROFENOFOS ≥ 95.0%, Dr. Ehrenstorfer™ | C16330000 | 250mg | 1 | 65 | 65
PAQ00178 | FENOXICARB ≥ 95.0%, Dr. Ehrenstorfer™ | C13520000 | 250mg | 1 | 77 | 77
PAQ00193 | TEBUCONAZOL ≥ 95.0%, Dr. Ehrenstorfer™ | C17178700 | 250mg | 1 | 85 | 85
PAQ00194 | TETRACLORVINFOS ≥ 95.0%, Dr. Ehrenstorfer™ | C-173900 | 250mg | 1 | 82 | 82
PAQ00197 | ETOPROFOS ≥ 95.0%, Dr. Ehrenstorfer™ | C-133000 | 100mg | 1 | 90 | 90
PAQ00205 | DISOLUCION DE NONACLORO-CIS 10µg/mL EN CICLOHEXANO, Dr. Ehrenstorfer™ | L15620100CY | 10mL | 3 | 58 | 174
PAQ00208 | NICOTINA ≥ 95.0%, Dr. Ehrenstorfer™ | CA15520000 | 500mg | 1 | 28.35 | 28.35
PAQ00235 | DISOLUCION DE FORMOTION 100µg/mL EN ACETONITRILO, Dr. Ehrenstorfer™ | XA13920000AL | 1mL | 1 | 37 | 37
PAQ00236 | DISOLUCION DE GLIFOSATO 100µg/mL EN AGUA, Dr. Ehrenstorfer™ | XA14050000WA | 1mL | 2 | 35 | 70
PAQ00240 | DEMETON-S-METIL SULFOXIDO ≥ 95.0%, Dr. Ehrenstorfer™ | CA12145000 | 25mg | 2 | 136 | 272
PAQ00246 | ESPIROXAMINA ≥ 95.0%, Dr. Ehrenstorfer™ | C16973000 | 100mg | 1 | 58 | 58
PAQ00247 | TIODICARB ≥ 95.0%, Dr. Ehrenstorfer™ | C17490000 | 100mg | 1 | 78 | 78
PAQ00248 | DISOLUCION DE SIMAZINA D10 100µg/mL EN ACETONA, Dr. Ehrenstorfer™ | XA16950100AC | 1mL | 7 | 128 | 640
PAQ00252 | DISOLUCION DE CARBARIL D7 100µg/mL EN CICLOHEXANO, Dr. Ehrenstorfer™ | XA10980100AC | 1mL | 7 | 142 | 640
PAQ00259 | PIRIPROXYFEN ≥ 95.0%, Dr. Ehrenstorfer™ | C16662500 | 100mg | 1 | 91 | 91
PAQ00260 | DISOLUCION DE HEXACLOROBENCENO 13C6 100µg/mL EN ACETONA, Dr. Ehrenstorfer™ | XA14160100AC | 1mL | 7 | 197 | 1182
PAQ00269 | DISOLUCION DE HEPTACLORO EPOXIDO CIS 100µg/mL EN METANOL, Dr. Ehrenstorfer™ | XA14101000ME | 1mL | 1 | 53 | 53
PAQ00277 | DISOLUCION "PCB-Mix 3" 10µg/mL EN ISOOCTANO, Dr. Ehrenstorfer™ | L20030300IO | 10mL | 5 | 131 | 524
PAQ00280 | FENAZAQUIN ≥ 95.0%, Dr. Ehrenstorfer™ | C13441000 | 100mg | 1 | 127 | 127
PAQ00281 | ISOFENFOS-METILO ≥ 90.0%, Dr. Ehrenstorfer™ | C14421000 | 50mg | 1 | 212 | 212
PAQ00287 | DISOLUCION DE 3-HIDROXI-CARBOFURANO 100µg/mL EN ACETATO DE ETILO, Dr. Ehrenstorfer™ | XA11011000EA | 1mL | 3 | 91 | 273
PAQ00290 | FENTION-SULFONA ≥ 95.0%, Dr. Ehrenstorfer™ | C13586000 | 10mg | 1 | 185 | 185
PAQ00316 | DISOLUCION DE α-HCH 13C6 100µg/mL EN CICLOHEXANO, Dr. Ehrenstorfer™ | XA14071300CY | 1mL | 2 | 638 | 1276
PAQ00323 | DISOLUCION "EPA 624 Purgeable Calibration Mix 9" 2000-4000µg/mL EN METANOL, Dr. Ehrenstorfer™ | YA06240900ME | 1mL | 3 | 88 | 264
PAQ00341 | DISOLUCION "Aromatic Hydrocarbons Mix 11" 2000µg/mL EN METANOL, Dr. Ehrenstorfer™ | YA04000100ME | 1mL | 8 | 64 | 320
PAQ00364 | DISOLUCION DE BENZO[A]PIRENO D12 100µg/mL EN CICLOHEXANO, Dr. Ehrenstorfer™ | XA20635100CY | 1mL | 2 | 202 | 404
PAQ00377 | DISOLUCION DE PBDE 209 50µg/mL EN NONANO, Dr. Ehrenstorfer™ | A15898209NO-50 | 1mL | 1 | 202 | 202
PAQ00378 | DISOLUCION DE PBDE 28 50µg/mL EN NONANO, Dr. Ehrenstorfer™ | A15898028NO-50 | 1mL | 1 | 218 | 218
PAQ00381 | DISOLUCION DE PBDE 100 50µg/mL EN NONANO, Dr. Ehrenstorfer™ | A15898100NO-50 | 1mL | 1 | 202 | 202
PAQ00382 | DISOLUCION DE PBDE 153 50µg/mL EN NONANO, Dr. Ehrenstorfer™ | A15898153NO-50 | 1mL | 1 | 202 | 202
PAQ00384 | DISOLUCION DE PBDE 183 50µg/mL EN NONANO, Dr. Ehrenstorfer™ | A15898183NO-50 | 1mL | 1 | 228 | 228
PAQ00481 | HIDROBROMURO DE FENOTEROL ≥ 99.0%, Dr. Ehrenstorfer™ | C13497000 | 25mg | 1 | 89 | 89
PAQ00539 | β-ZEARALANOL ≥ 99.0%, Dr. Ehrenstorfer™ | C17947330 | 5mg | 1 | 337 | 337
PAQ00545 | ESTANOZOLOL ≥ 98.0%, Dr. Ehrenstorfer™ | C16974000 | 100mg | 1 | 67 | 67
PAQ00659 | TOLUIDINA ≥ 98.0%, ESTANDAR ANALITICO, Dr. Ehrenstorfer™ | C17597000 | 25mg | 1 | 89 | 89
PAQ00713 | DISOLUCION "PAH-Mix 13" 10-100µg/mL EN ACETONITRILO, Dr. Ehrenstorfer™ | L20950013AL | 10mL | 1 | 368 | 368
PAQ00714 | DISOLUCION DE CICLOPENTA[C,D]PIRENO 10µg/mL EN ACETONITRILO, Dr. Ehrenstorfer™ | LA20680000AL | 1mL | 4 | 132 | 528
PAQ00860 | ROXITROMICINA ≥ 95.0%, Dr. Ehrenstorfer™ | C16860000 | 100mg | 1 | 101 | 101
PAQ00872 | DISOLUCION DE NICOTINA 10µg/mL EN METANOL, Dr. Ehrenstorfer™ | L15520000ME | 10mL | 1 | 33 | 33
PAQ00886 | DISOLUCION DE LASALOCID A DE SODIO 100µg/mL EN ACETONITRILO, Dr. Ehrenstorfer™ | XA14593000AL | 1mL | 1 | 31.27 | 31.27
PAQ00888 | HIDRATO DE SAL MONOSODICA DE SALINOMICINA ≥ 85.0%, ESTANDAR ANALITICO Dr. Ehrenstorfer™ | C16904500 | 100mg | 1 | 159 | 159
PAQ00896 | RONIDAZOL ≥ 95%, ESTANDAR ANALITICO Dr. Ehrenstorfer™ | C16815500 | 5g | 1 | 47 | 47
PAQ00904 | CLENHEXEROL ≥ 99.0%, Dr. Ehrenstorfer™ | C11668580 | 10mg | 1 | 230 | 230
PAQ00907 | HEMISULFATO DE METAPROTERENOL ≥ 99.0%, Dr. Ehrenstorfer™ | C14947500 | 100mg | 1 | 83 | 83
PAQ00940 | DISOLUCION DE 3-METILFURANO 100µg/mL EN METANOL, Dr. Ehrenstorfer™ | XA15086070ME | 1mL | 1 | 60 | 60
PAQ01105 | BISFENOL A ≥ 98.0%, Dr. Ehrenstorfer™ | C10655500 | 250mg | 1 | 49 | 49
PAQ01111 | CLORHIDRATO DE 4-EPICLOROTETRACICLINA ≥ 80%, Dr. Ehrenstorfer™ | C13175500 | 10mg | 1 | 469 | 469
PAQ01112 | 4-EPIOXITETRACICLINA ≥ 80%, Dr. Ehrenstorfer™ | C13179000 | 10mg | 2 | 153 | 306
PAQ01113 | CLORHIDRATO DE 4-EPITETRACICLINA ≥ 80%, Dr. Ehrenstorfer™ | C13179500 | 10mg | 1 | 147 | 147
PAQ01116 | SULFATO DE GENTEMACINA ≥ 90.0%, Dr. Ehrenstorfer™ | C1400020046 | 250mg | 1 | 46 | 46
PAQ01118 | SULFATO DE ESTREPTOMICINA ≥ 90.0%, Dr. Ehrenstorfer™ | C16974900 | 250mg | 1 | 42 | 42
PAQ01124 | LEUCOCRISTAL VIOLETA ≥ 98.0%, Dr. Ehrenstorfer™ | C14629400 | 100mg | 1 | 51 | 51
PAQ01136 | ORNIDAZOL ≥ 99.0%, Dr. Ehrenstorfer™ | C15746000 | 100mg | 1 | 124 | 124
PAQ01200 | TIAMETOXAM ≥ 95.0%, Dr. Ehrenstorfer™ | C17453000 | 100mg | 1 | 91 | 91
PAQ01214 | PROTIOFOS ≥ 94.0% Dr. Ehrenstorfer™ | C16560000 | 50mg | 1 | 41 | 41
PAQ01225 | FLUAZIFOP-P-BUTILO ≥ 95.0%, Dr. Ehrenstorfer™ | C13670200 | 100mg | 1 | 91 | 91
PAQ01226 | BENFURACARB ≥ 95.0%, Dr. Ehrenstorfer™ | CA10475000 | 100mg | 1 | 93 | 93
PAQ01227 | TETRACONAZOL ≥ 95.0%, Dr. Ehrenstorfer™ | C17395000 | 100mg | 1 | 169 | 169
PAQ01300 | DINICONAZOL ≥ 95.0%, Dr. Ehrenstorfer™ | C12777000 | 100mg | 1 | 100 | 100
PAQ01302 | DMSA ≥ 95.0%, Dr. Ehrenstorfer™ | C13030000 | 100mg | 1 | 132 | 132
PAQ01326 | FENPROPIDIN ≥ 95.0%, Dr. Ehrenstorfer™ | C13537000 | 100mg | 1 | 66 | 66
PAQ01338 | DIURON-D6 ≥ 98.0%, Dr. Ehrenstorfer™ | C13020100 | 10mg | 1 | 294 | 294
PAQ01557 | BUTOXIDO DE PIPERONILO ≥ 95.0%, Dr. Ehrenstorfer™ | C16240000 | 100mg | 1 | 53 | 53
PAQ01574 | ETOXAZOL ≥ 95.0%, Dr. Ehrenstorfer™ | C13368000 | 50mg | 1 | 120 | 120
PAQ01772 | DISOLUCION DE ACIDO AMINOMETIL FOSFONICO (AMPA) 13C15N 100µg/mL EN AGUA, Dr. Ehrenstorfer™ | XA10205100WA | 1mL | 1 | 445 | 445
PAQ01796 | TADALAFIL ≥ 95.0%, Dr. Ehrenstorfer™ | C17133000 | 100mg | 1 | 210 | 210
PAQ01806 | METAMIZOL SODIO ≥ 95.0%, Dr. Ehrenstorfer™ | C14942000 | 250mg | 1 | 62 | 62
PAQ01807 | VEDAPROFEN ≥ 99.0% , Dr. Ehrenstorfer™ | C17906000 | 10mg | 1 | 159 | 159
PAQ01809 | DESMETIL CARBODENAFILO ≥ 95.0%, Dr. Ehrenstorfer™ | C11002100 | 10mg | 1 | 320 | 320
PAQ01831 | AZAPERONA D4 ≥ 95.0%, Dr. Ehrenstorfer™ | C10340512 | 10mg | 1 | 561 | 561
ALTRES PATRONS NO PREVISTOS EN L'ANNEX | [5 empty] | 4300
|  |  | Base imposable |  |  | 20806.34 | Base imposable
|  |  | IVA 21% |  |  | 4369.3314 | IVA 21%
|  |  | Total |  |  | 25175.6714 | Total

## lot 11
Lot 11: Productes IDEXX
Codi | Producte | Referència | Contingut | Consum estimat | Preu màxim sense IVA | Total | Preu ofertat preu unitari | Total consum per preu unitari
CLAM00649 | 100-pack sterile 97-well Quanti-Tray/2000 trays (safata de 97 pouets) | 98-21675-00 | Caixa de 100u | 20 | 117.612 | 2352.24
CLAM00650 | 200-pack 120ML VESSEL W/100ml line, shrink band & Antifoam NO sodium thio | 98-06161-00 | Caixa de 200u | 24 | 120.3012 | 2887.2288
CLAM00655 | 100-pack sterile 51-well Quanti-Trays ordered with DST test (safata de 51 pouets) | 98-21378-00 | Caixa de 100u | 28 | 97.524 | 2730.672
CLAM00731 | COLILERT/COLILERT-18 comparator predispensed ina a Quanti-Tray (Comparador 97 pouets) | 98-09227-00 | 1u | 2 | 12.96 | 25.92
CLAM00732 | COLILERT/COLILERT-18 comparator predispensed ina a Quanti-Tray (Comparador 51 pouets) | 98-09226-00 | 1u | 2 | 12.96 | 25.92
CLMC00563 | REACTIU Colilert-18 PER A 100mL DE MOSTRA | 98-08876-00 | Caixa de 20u | 1 | 95.9 | 95.9
CLMC00564 | REACTIU Enterolert-E PER A 100mL DE MOSTRA EN CAIXA DE 20 UNITATS | 98-09529-00 | Caixa de 20u | 1 | 96.8544 | 96.8544
CLMC00742 | REACTIU Colilert-18 PER A 100mL DE MOSTRA EN CAIXA DE 100 UNITATS | 98-27164-00 | Caixa de 100u | 1 | 488.1492 | 488.1492
CLMC00743 | REACTIU Colilert-18 PER A 100mL DE MOSTRA EN CAIXA DE 200 UNITATS | 98-08877-00 | Caixa de 200u | 13 | 984.96 | 12804.48
CLMC00744 | REACTIU Enterolert-E PER A 100mL DE MOSTRA EN CAIXA DE 200 UNITATS | 98-09530-00 | Caixa de 200u | 8 | 984.5712 | 7876.5696
CLMC00758 | ENTEROLERT-DW 20 unitats | 98-18072-00 | Caixa de 20u | 1 | 75.5568 | 75.5568
CLMC00761 | PSEUDALERT DE 20 UNITATS | 98-18076-00 | Caixa de 20u | 3 | 85.7196 | 257.1588
CLMC00763 | ENTEROLERT-DW 200 unitats | WENTDW-200 | Caixa de 200u | 4 | 860.706 | 3442.824
|  |  |  | Base Imposable |  | 33159.4736 | Base Imposable
|  |  |  | IVA 21% |  | 6963.4895 | IVA 21%
|  |  |  | Total |  | 40122.9631 | Total

## lot 12
Lot 12: Puntes Eppendorf per a micropipetes i tubs
Codi | Producte | Referència | Contingut | Consum estimat | Preu màxim sense IVA | Total | Preu ofertat preu unitari | Total consum per preu unitari
CLAM00005 | PUNTA 2-200µL ep T.I.P.S.® Standard, Eppendorf Quality™, 53mm, PUNTES GROGUES | 0030.000.870 | Caixa de 1000u | 30 | 41.4 | 1242
CLAM00016 | PUNTA 50-1000µL ep T.I.P.S.® Standard, Eppendorf Quality™, 71mm, PUNTES BLAVES | 0030.000.919 | Caixa de 1000u | 30 | 41.4 | 1242
CLAM00019 | PUNTA AMB FILTRE 2-100µL ep Dualfilter T.I.P.S.® LoRetention, PCR CLEAN I ESTERILS, 53mm, PUNTES INCOLORES | 0030.078.659 | Caixa de 960u | 1 | 201 | 201
CLAM00033 | PUNTA AMB FILTRE 0.5-20µL ep Dualfilter T.I.P.S.® LoRetention, PCR CLEAN I ESTERILS, 46mm, PUNTES INCOLORES | 0030.078.640 | Caixa de 960u | 1 | 201 | 201
CLAM00035 | PUNTA 0.1-5mL ep T.I.P.S.® Standard, Eppendorf Quality™, 120mm, PUNTES INCOLORES | 0030.000.978 | Caixa de 500u | 25 | 56.6 | 1415
CLAM00036 | PUNTA AMB FILTRE 2-100µL ep Dualfilter T.I.P.S.®, PCR CLEAN I ESTERILS, 53mm, PUNTES INCOLORES | 0030.078.543 | Caixa de 960u | 21 | 181 | 3801
CLAM00037 | PUNTA AMB FILTRE 50-1000µL ep Dualfilter T.I.P.S.®, PCR CLEAN I ESTERILS, 76mm, PUNTES INCOLORES | 0030.078.578 | Caixa de 960u | 11 | 195 | 2145
CLAM00039 | TUB EPPENDORF 1.5mL SAFE-LOCK, BIOPUR®, INCOLOR, EMBALATGE INDIVIDUAL | 0030.121.589 | Caixa de 100u | 50 | 33.6 | 1680
CLAM00042 | TUB EPPENDORF 0.5mL DNA LoBind®, PCR CLEAN, INCOLOR, EN BOSSES DE 50u | 0030.108.035 | Caixa de 250u | 40 | 28.7 | 1148
CLAM00043 | CUBETA 50-2000µL Uvette® 220nm-1600nm, PCR CLEAN, LLIURE DE DNAsa, RNAsa I PROTEÏNES, EMBALATGE INDIVIDUAL | 0030.106.300 | Caixa de 80u | 1 | 65.9 | 65.9
CLAM00053 | PUNTA AMB FILTRE 0.2-5mL ep Dualfilter T.I.P.S.®, PCR CLEAN I ESTERILS, 175mm, PUNTES INCOLORES | 0030.078.624 | Caixa de 120u | 1 | 97.7 | 97.7
CLAM00055 | PUNTA AMB FILTRE 50-1000µL ep Dualfilter T.I.P.S.® SealMax, PCR CLEAN I ESTERILS, 76mm, PUNTES INCOLORES | 0030.078.748 | Caixa de 960u | 1 | 202 | 202
CLAM00056 | PUNTA AMB FILTRE 50-1000µL ep Dualfilter T.I.P.S.®, Forensic DNA Grade, 76mm, PUNTES INCOLORES | 0030.078.845 | Caixa de 960u | 1 | 215 | 215
CLAM00057 | PUNTA AMB FILTRE 2-200µL ep Dualfilter T.I.P.S.® SealMax, PCR CLEAN I ESTERILS, 55mm, PUNTES INCOLORES | 0030.078.721 | Caixa de 960u | 1 | 193 | 193
CLAM00058 | PUNTA AMB FILTRE 2-200µL ep Dualfilter T.I.P.S.®, Forensic DNA Grade, 55mm, PUNTES INCOLORES | 0030.078.837 | Caixa de 960u | 1 | 205 | 205
CLAM00059 | PUNTA AMB FILTRE 2-100µL ep Dualfilter T.I.P.S.® SealMax, PCR CLEAN I ESTERILS, 53mm, PUNTES INCOLORES | 0030.078.713 | Caixa de 960u | 1 | 186 | 186
CLAM00060 | PUNTA AMB FILTRE 0.5-20µL ep Dualfilter T.I.P.S.® SealMax, PCR CLEAN I ESTERILS, 46mm, PUNTES INCOLORES | 0030.078.705 | Caixa de 960u | 1 | 186 | 186
CLAM00062 | PUNTA AMB FILTRE 2-20µL ep Dualfilter T.I.P.S.®, PCR CLEAN I ESTERILS, 53mm, PUNTES INCOLORES | 0030.078.535 | Caixa de 960u | 1 | 181 | 181
CLAM00063 | PUNTA AMB FILTRE 0.1-10µL ep Dualfilter T.I.P.S.®, PCR CLEAN I ESTERILS, 40mm, PUNTES INCOLORES | 0030.078.519 | Caixa de 960u | 1 | 188 | 188
CLAM00064 | PUNTA AMB FILTRE 0.1-10µL ep Dualfilter T.I.P.S.®, Forensic DNA Grade, 40mm, PUNTES INCOLORES | 0030.078.810 | Caixa de 960u | 1 | 213 | 213
CLAM00643 | TUB EPPENDORF 2.0mL SAFE-LOCK, BIOPUR®, INCOLOR, EMBALATGE INDIVIDUAL | 0030.121.597 | Caixa de 100u | 15 | 44.8 | 672
CLAM00654 | PUNTA 0.5-10mL ep T.I.P.S.® Standard, Eppendorf Quality™, 165mm, PUNTES INCOLORES | 0030.000.765 | Caixa de 200u | 60 | 58.2 | 3492
CLAM00691 | PUNTA AMB FILTRE 0.1-5mL ep Dualfilter T.I.P.S.®, PCR CLEAN I ESTERILS, 120mm, PUNTES INCOLORES | 0030.078.616 | Caixa de 120u | 15 | 98.7 | 1480.5
CLAM00695 | TUB EPPENDORF 5.0mL AMB TAP A PRESSIO, BIOPUR®, INCOLOR, EMBALATGE INDIVIDUAL | 0030.119.479 | Caixa de 50u | 5 | 53.9 | 269.5
CLAM00710 | PUNTA AMB FILTRE 2-200µL ep Dualfilter T.I.P.S.®, PCR CLEAN I ESTERILS, 55mm, PUNTES INCOLORES | 0030.078.551 | Caixa de 960u | 10 | 181 | 1810
CLAM00717 | PUNTA Combitip® advanced 5.0mL , Eppendorf Quality™, PUNTES INCOLORES, EN BOSSES DE 25u | 0030.089.456 | Caixa de 100u | 22 | 103 | 2266
CLAM00744 | TUB EPPENDORF 5.0mL AMB TAP A ROSCA, ESTERIL, LLIURE DE PIROGENS, DNAsa, RNAsa I D'ADN HUMA I BACTERIA, INCOLOR, EN BOSSES DE 100u | 0030.122.321 | Caixa de 200u | 10 | 70.8 | 708
CLAM00747 | TUB CONIC EPPENDORF® 50mL, ESTERIL I LLIURE DE PIROGENS, DNAsa, RNAsa I ADN | 0030.122.178 | Caixa de 500u | 1 | 205 | 205
CLAM00763 | PUNTA Combitip® advanced 0.5mL , Eppendorf Quality™, PUNTES INCOLORES, EN BOSSES DE 25u | 0030.089.421 | Caixa de 100u | 2 | 103 | 206
CLAM00798 | PUNTA AMB FILTRE 0.5-20µL ep Dualfilter T.I.P.S.®, PCR CLEAN I ESTERILS, 46mm, PUNTES INCOLORES | 0030.078.527 | Caixa de 960u | 1 | 181 | 181
CLAM00803 | PUNTA AMB FILTRE 0.1-10µL ep Dualfilter T.I.P.S.®, PCR CLEAN I ESTERILS, 34mm, PUNTES INCOLORES | 0030.078.500 | Caixa de 960u | 1 | 188 | 188
CLAM00804 | PUNTA AMB FILTRE 2-20µL ep Dualfilter T.I.P.S.®, Forensic DNA Grade, PUNTES INCOLORES | 0030.078.829 | Caixa de 960u | 1 | 205 | 205
CLAM00835 | PUNTA Combitip® advanced 0.1mL, Eppendorf Quality™, PUNTES INCOLORES | 0030.089.405 | Caixa de 100u | 3 | 103 | 309
|  |  |  | Base imposable |  | 26999.6 | Base imposable
|  |  |  | IVA 21% |  | 5669.916 | IVA 21%
|  |  |  | Total |  | 32669.516 | Total

## lot 13
Lot 13: Vials i accessoris de cromatografia
Codi | Producte | Contingut | Consum estimat | Preu màxim sense IVA | Total | Preu ofertat preu unitari | Total consum per preu unitari | Referència | Marca
CLAM00040 | INSERT DE VIDRE DE POLIMER I MANDRINAT INTERIOR, 100µl referència Agilent:5181-1270 O EQUIVALENT | Caixa de 100u | 150 | 49.95 | 7492.5
CLMF00029 | TAPS VIALS DE 11mm referència Agilent 5181-1210 O EQUIVALENT | Paquet de 100u | 200 | 8.29 | 1658
CLVI00004 | VIALS DE 2ml PER A CROMATOGRAF AGILENT, ZONA D'ESCRIPTURA referència Agilent 5182-0543 O EQUIVALENT | Caixa de 100u | 100 | 12.15 | 1215
CLVI00009 | VIALS DE 2ml TOPAZI PER A CROMATOGRAF AGILENT referència 5181-3376 O EQUIVALENT | Caixa de 100u | 85 | 12.15 | 1032.75
|  |  | Base Imposable |  | 11398.25 | Base Imposable
|  |  | IVA 21% |  | 2393.6325 | IVA 21%
|  |  | Total |  | 13791.8825 | Total

## lot14
Lot 14: Material fungible dún sol ús
Codi | Producte | Contingut | Consum estimat | Preu màxim sense IVA | Preu total | Preu ofertat preu unitari | Total consum per preu unitari | Referència | Marca | Envàs
CLAM00001 | COTO HIDROFIL ENROTLLAT AMB PAPER | Paquet de 500g | 20 | 8.5698 | 171.396
CLAM00004 | PAPER FILTRE QUALITATIU WHATMAN®, GRADO 113V, Ø 125mm (O EQUIVALENT) | Caixa de 100u | 5 | 33.6841 | 168.4204
CLAM00007 | ROTLLO DE PAPER PER ESTERILITZAR POLISTERIL 200mm x 10m, BASE PAPER+PP/PET, AMB INDICADOR D'ESTERILITZAT | 1u | 1 | 43.7 | 43.7
CLAM00011 | PLACA PETRI DE PS ASEPTICA, Øxh: 90x14mm, AMB VIENTOS, EN BOSSES DE MAXIM 20 UNITATS | Caixa de 500u | 30 | 42.5845 | 1277.535
CLAM00012 | PAPER FILTRE QUALITATIU FILTER-LAB®, REFERENCIA 1300/80, PLEGAT, Ø 150mm (O EQUIVALENT) | Caixa de 100u | 7 | 12.8547 | 89.9829
CLAM00013 | GUANTS NITRIL SENSE POLS, TALLA L (GRAN) NATURFLEX® (O EQUIVALENT) | Caixa de 100u | 125 | 6.325 | 790.625
CLAM00014 | GUANTS NITRIL SENSE POLS, TALLA M (MITJANA) NATURFLEX® (O EQUIVALENT) | Caixa de 100u | 250 | 6.325 | 1581.25
CLAM00017 | NANSA DIGRALSKY DE PS (BASE: 40mm, ALÇADA: 149mm), ESTERIL, ENVAS DE 5 UNITATS COM A MÀXIM | Caixa de 1000u | 30 | 95.2068 | 2856.2032
CLAM00018 | GUANTS NITRIL SENSE POLS, TALLA S (PETITA) NATURFLEX® (O EQUIVALENT) | Caixa de 100u | 300 | 6.325 | 1897.5
CLAM00023 | XERINGA DE PLASTIC ESTERIL, CON LUER, 20mL, 2 COSSOS, SENSE AGULLA, ENVAS INDIVIDUAL | Caixa de 80u | 16 | 9.6 | 153.6
CLAM00024 | BOBINA INDUSTRIAL CEL·LULOSA TISSU PASTA DOBLE CAPA, AMPLADAxLLARGADA 24cm | 1 metre (presentació màxima de 750m) | 90000 | 0.02645 | 2380.5
CLAM00025 | TUB FONS CONIC+FALDO 50mL PP TRANSPARENT GRADUAT I TAP ROSCA, ØxL 29.5x117.5mm, ESTERIL, ENVAS INDIVIDUAL | Caixa de 500u | 10 | 90.459 | 904.59
CLAM00026 | PIPETA SEROLOGICA ESTERIL DE PS CRISTALL, CAPACITAT 5mL, LLIURE DE RNAsa, DNAsa I PIROGENS, PRECISIO ±2%, ENVAS UNITARI | Caixa de 200u | 3 | 40.3098 | 120.9294
CLAM00027 | PIPETA SEROLOGICA ESTERIL DE PS CRISTALL, CAPACITAT 25mL, LLIURE DE RNAsa, DNAsa I PIROGENS, PRECISIO ±2%, ENVAS UNITARI | Caixa de 150u | 15 | 112.5447 | 1688.1712
CLAM00028 | PIPETA SEROLOGICA ESTERIL DE PS CRISTALL, CAPACITAT 2mL, LLIURE DE RNAsa, DNAsa I PIROGENS, PRECISIO ±2%, ENVAS UNITARI | Caixa de 500u | 13 | 60.9011 | 791.7146
CLAM00029 | PIPETA SEROLOGICA ESTERIL DE PS CRISTALL, CAPACITAT 1mL, LLIURE DE RNAsa, DNAsa I PIROGENS, PRECISIO ±2%, ENVAS UNITARI | Caixa de 500u | 15 | 58.071 | 871.0646
CLAM00030 | PIPETA SEROLOGICA ESTERIL DE PS CRISTALL, CAPACITAT 10mL, LLIURE DE RNAsa, DNAsa I PIROGENS, PRECISIO ±2%, ENVAS UNITARI | Caixa de 200u | 20 | 44.7534 | 895.068
CLAM00034 | ESPATULA PLASTIC (DEPRESSOR LINGUAL), ESTERIL, ENVAS INDIVIDUAL, llarg x ample 16x2cm | Caixa de 2000u | 1 | 287.5 | 287.5
CLAM00041 | CRIOVIAL 4mL ROSCA EXTERNA DE PP AUTOCLAVABLE AMB FALDO, RESISTENT A -190ºC, ØxL: 12.5x76mm COLOR NATURAL | Caixa de 1000u | 4 | 119.6069 | 478.4276
CLAM00047 | PAPER DE FILTRE ESPECIAL ABSORCIO LIQUIDS I PROTECCIO MOBLES, GRAMATGE 50g/m2, DIMENSIONS 42x52cm | Caixa de 100u | 1 | 32.6393 | 32.6393
CLAM00048 | TAP PELS CRIOVIALS CLAM00041, DE PP, FALDO LLARG AMB ROSCA I JUNTA DE SILICONA, COLOR NATURAL | Caixa de 1000u | 3 | 156.2931 | 468.8792
CLAM00054 | GUANTS NITRIL SENSE POLS, TALLA XL (EXTRA GRAN) NATURFLEX® (O EQUIVALENT) | Caixa de 100u | 75 | 6.325 | 474.375
CLAM00061 | PLACA PETRI DE PS ASEPTICA, Øxh: 55x14mm, AMB VIENTOS, EN BOSSES DE MAXIM 15 UNITATS | Caixa de 1200u | 8 | 119.025 | 952.2
CLAM00094 | BATA DE LABORATORI REBUTJABLE UNISEX DE MANIGA LLARGA, TALLA XL (EXTRA GRAN) | 1u (envàs entre 10 i 100 unitats) | 100 | 1.7193 | 171.925
CLAM00111 | CINTA AUTOADHESIVA INDICADORA D'ESTERILITZACIO 19mm x 50m, CANVI DE COLOR DESPRES D'ESTERILITZAT | 1 rotllo | 1 | 8.1466 | 8.1466
CLAM00129 | NANSA CALIBRADA DE PS 10µL, ERGONOMICA, ESTERIL, ENVAS UNITARI | Caixa de 1200u | 15 | 78.411 | 1176.1654
CLAM00186 | FLASCO DE PP 150mL, GRADUAT FINS A 100mL AMB BANDA MAT, ØxL: 57x73mm, TAP DE PE, TANCAMENT HERMETIC | Caixa de 450u | 15 | 49.7392 | 746.0884
CLAM00234 | XERINGA DE PLASTIC ESTERIL, CON LUER, 5mL, 2 COSSOS, SENSE AGULLA, ENVAS INDIVIDUAL | 1u (envàs entre 100 i 500 unitats) | 3000 | 0.066125 | 198.375
CLAM00235 | FLASCO DE PS 30mL, ØxL: 25x90mm, TAP AMB ROSCA DE PP | Caixa de 400u | 4 | 53.0719 | 212.2877
CLAM00237 | BOSSA PER AUTOCLAU DE PE, CAPACITAT 34L, DIMENSIONS 500x750mm, AUTOCLAVABLE A 121ºC | Paquet de 50u | 80 | 8.8475 | 707.802
CLAM00346 | POT DE PE 250mL DE BOCA AMPLA (Ø 54mm) AMB TAP DE ROSCA I OBTURADOR, ØxL: 67x100mm, APTE PER US ALIMENTARI | Caixa de 125u | 2 | 77.5514 | 155.1028
CLAM00368 | PAPER FILTRE QUANTITATIU WHATMAN®, GRADO 40, Ø 110mm (O EQUIVALENT) | Caixa de 100u | 1 | 16.3329 | 16.3329
CLAM00487 | PLACA MICROTITRACIO DE PE 96 POUETS DE 219µL, FONS "V", 127.7x85.8mm, ESTERIL, ENVAS INDIVIDUAL | Caixa de 50u | 1 | 28.7644 | 28.7644
CLAM00511 | POT DE PE 500mL DE BOCA AMPLA (Ø 67mm) AMB TAP DE ROSCA I OBTURADOR, ØxL: 74x131mm, APTE PER US ALIMENTARI | Caixa de 120u | 6 | 99.2669 | 595.6011
CLAM00570 | BOSSA ESTERIL PER HOMOGENEITZADOR STOMACHER®400CIRCULATOR, AMB FILTRE, 177x305mm, 80-400mL (O EQUIVALENT) | Caixa de 200u | 5 | 156.8353 | 784.1764
CLAM00582 | NANSA CALIBRADA DE PS 1µL, ERGONOMICA, ESTERIL, ENVAS UNITARI | Caixa de 1200u | 30 | 81.6776 | 2450.328
CLAM00608 | MICROTUB A ROSCA DE PP TRANSPARENT AMB FALDO DE 2mL, LLIURE DE DNAsa, RNAsa I PIROGENS, ØxL: 11x44mm, AUTOCLAVABLE A 121ºC | Bossa de 1000u | 4 | 79.0458 | 316.1833
CLAM00644 | BOSSA ESTERIL PER HOMOGENEITZADOR STOMACHER®3500, ESTANDARD, 380x510mm, 400-4500mL (O EQUIVALENT) | Caixa de 250u | 1 | 131.5226 | 131.5226
CLAM00659 | TUB FONS RODO 12mL DE PS AMB FALDO, TAP A ROSCA DE HDPE, ØxL: 15x102mm, ESTERIL, ENVAS INDIVIDUAL | Caixa de 1500u | 1 | 230.8953 | 230.8953
CLAM00671 | FLASCO DE PP 150mL, GRADUAT FINS A 100mL AMB BANDA MAT, ØxL: 57x73mm, TAP DE PE, TANCAMENT HERMETIC, ESTERIL, ENVAS INDIVIDUAL | Caixa de 350u | 1 | 38.0483 | 38.0483
CLAM00679 | BOSSA ESTERIL PER HOMOGENEITZADOR STOMACHER®400CIRCULATOR, ESTANDARD, 177x305mm, 80-400mL (O EQUIVALENT) | Caixa de 1000u | 3 | 118.7869 | 356.3608
CLAM00688 | FLASCO DE PP D'ALTA TRANSPARENCIA DE 50mL, ØxL: 38x70mm, TAP A ROSCA DE PE | Caixa 700u | 15 | 114.0789 | 1711.1828
CLAM00689 | TUB FONS CONIC+FALDO 50mL PP TRANSPARENT GRADUAT I TAP ROSCA, ØxL 29.5x117.5mm | Caixa de 500u | 23 | 67.9236 | 1562.2428
CLAM00690 | PLACA PETRI DE PS ASEPTICA, Øxh: 140x20mm, AMB VIENTOS, EN BOSSES DE MAXIM 15 UNITATS | Caixa de 165u | 1 | 68.4129 | 68.4129
CLAM00692 | TUB DE PP 0.2mL PER PCR, TUB I TAP UNITS, TAP PLA, LLIURE DE DNAsa, RNAsa I INHIBIDORS DE PCR, COLOR NATURAL | Caixa de 1000u | 2 | 53.0719 | 106.1439
CLAM00699 | CUBETA ESTANDARD 1.5mL PER ESPECTROFOTOMETRIA (UV) DE PS OPTIC, PAS DE LLUM 10mm, DIMENSIONS: 12.55x12.65x44.55mm, CAMP ESPECTRAL: 340-800nm | 1u (envàs entre 100 i 500u) | 500 | 0.11902 | 59.5125
CLAM00702 | TUB FONS CONIC 15mL DE PP, GRADUAT CADA 0.5mL, TAP A ROSCA DE PE, TANCAMENT HERMETIC, ØxL: 17x120mm, AUTOCLAVABLE A 121ºC | Caixa de 500u | 4 | 71.3885 | 285.5542
CLAM00723 | ESCOBILLO FLOCAT EN TUB POLIPROPILE I FONS RODO, AMB ETIQUETA PRECINTE, ESTÈRIL, TUB DE Ø13x165mm | 1u (envàs entre 500 i 2000 unitats) | 2000 | 0.6095 | 1219
CLAM00743 | GUANTS NITRIL SENSE POLS, TALLA XS (EXTRA PETITA) NATURFLEX® (O EQUIVALENT) | Caixa de 100u | 35 | 6.325 | 221.375
CLAM00760 | FLASCO RECTANGULAR DE HDPE DE 2L, GRADUAT CADA 50mL, TAP A ROSCA AMB JUNTA, DIMENSIONS: 84x125x253mm, ØBOCA 65mm, ESTERIL, ENVAS INDIVIDUAL | Caixa de 43u | 4 | 81.0692 | 324.277
CLAM00765 | FILTRE MEMBRANA DE POLICARBONAT, PORUS 0.2µm, Ø 50mm, BLANC, SENSE CUADRICULA, NO ESTERIL, SARTORIUS® (O EQUIVALENT) | Caixa de 100u | 60 | 116.6445 | 6998.67
CLAM00793 | MASCARETA QUIRURGICA TIPUS IIR SEGONS NORMA UNE-EN 14683:2019+AC, EN BOSSES DE MAXIM 50 UNITATS | 1u | 50 | 0.07935 | 3.9675
CLAM00794 | PIPETA PASTEUR DE PE AMB BULB I GRADUADA FINS A 3mL, LONGITUD 150±5mm, ESTERIL, ENVAS INDIVIDUAL | Caixa de 1000u | 4 | 80.1435 | 320.574
CLAM00789 | ESCOVILLO, NO ESTERIL, SUPORT FUSTA I CAP COTO, LONGITUD 150mm | Paquet de 100u | 5 | 2.1292 | 10.6461
CLAM00810 | PLACA PETRI DE PS ESTERIL, Øxh: 90x14mm, AMB VIENTOS, EN BOSSES DE MAXIM 20 UNITATS | Caixa de 500u | 45 | 44.436 | 1999.62
CLAM00811 | PLACA PETRI DE PS ESTERIL, Øxh: 55x14mm, AMB VIENTOS, EN BOSSES DE MAXIM 15 UNITATS | 1u (envàs entre 500 i 1200 unitats) | 500 | 0.11902 | 59.5125
CLAM00813 | MASCARETA FFP2 NO REUTILITZABLE SEGONS EN 149:2001+A1:2009 AMB CERTIFICAT CE, EN BOSSES DE MAXIM 5 UNITATS | 1u (envàs entre 5 i 25 unitats) | 100 | 1.058 | 105.8
CLAM00827 | TAP AMB ANELLA DE SUBJECCIO DE PP PER A MICROTUBS A ROSCA , JUNTA INTERIOR DE SILICONA PER AL TANCAMENT HERMETIC, ØxL: 13x8mm | Bossa de 1000u | 5 | 105.5619 | 527.8098
CLAM00844 | TUBS MICROCENTRÍFUGA, CAPACITAT DE 1,8mL, ESTÈRILS, INCOLORS AUTOCLAVABLES A 121ºC AMB TAP I JUNTA TÒRICA ACOBLADA A LA PART SUPERIOR DEL TAP, EN BOSSES DE 50u | 1u (envàs entre 500 i 2500 unitats) | 2500 | 0.322 | 805
|  |  | Base imposable |  | 44089.6783 | Base imposable
|  |  | IVA 21% |  | 9258.8324 | IVA 21%
|  |  | Total |  | 53348.5108 | Total

## lot15
Lot 15: Material de vidre específic
Codi | Producte | Contingut | Consum estimat | Preu màxim sense IVA | Total | Preu ofertat preu unitari | Total consum per preu unitari | Referència
CLVI00008 | TUB D'ASSAIG SENSE VORA, VIDRE BOROSILICATAT, CAPACITAT 20mL, DIMENSIONS 16x160mm | 1u | 200 | 5.89 | 1178
CLVI00016 | TUB CILINDRIC AMB ROSCA SVL FONS RODO, VIDRE BOROSILICAT, CAPACITAT 200mL, DIMENSIONS 45x220mm (TUB SERUM) | 1u | 10 | 23.84 | 238.4
CLVI00045 | TUB CULTIU AMB ROSCA I TAP, CAPACITAT 40mL, DIMENSIONS 20x200mm, ROSCA SVL 20, PYREX® O EQUIVALENT | Caixa de 40u | 1 | 763.95 | 763.95
CLVI00215 | EMBUT FORMA ALEMANA RAMA CURTA, VIDRE BOROSILICATAT, ØCOPA 80mm, ØEXT RAMA 10mm | 1u | 5 | 3.25 | 16.25
CLVI00256 | PESAFILTRE FORMA BAIXA COMPLET, ESMERILAT, BOROSILICATAT, ØxALÇADA: 44x40mm | 1u | 1 | 21.78 | 21.78
CLVI00494 | TUB D'ASSAIG TOPAZI FONS CONIC BOROSILICATAT TAP ROSCA, 15x120mm, AFORAMENT A 3mL GRADUAT 0,1mL | 1u | 100 | 50.78 | 5078
CLVI00514 | TUB CULTIU AMB ROSCA I TAP, CAPACITAT 20mL, DIMENSIONS 20x100mm, ROSCA SVL 20, PYREX® O EQUIVALENT | Caixa de 40 tubs | 1 | 222.35 | 222.35
CLVI00516 | TUB CULTIU AMB ROSCA I TAP, CAPACITAT 10mL, DIMENSIONS 16x100mm, ROSCA SVL 15, PYREX® O EQUIVALENT | Caixa de 40 tubs | 1 | 345.95 | 345.95
CLVI00517 | TUB CULTIU AMB ROSCA I TAP, CAPACITAT 20mL, DIMENSIONS 16x160mm, ROSCA SVL 15, PYREX® O EQUIVALENT | Caixa de 40 tubs | 2 | 188.35 | 376.7
CLVI00520 | TUB D'ASSAIG TOPAZI FONS CONIC BOROSILICATAT, ROSCA SVL 18, 18x120mm, AFORAMENT A 5mL GRADUAT 0,1mL | 1u | 100 | 56.39 | 5639
CLVI00521 | TUB D'ASSAIG SENSE VORA, VIDRE BOROSILICATAT, CAPACITAT 30mL, DIMENSIONS 18x180mm | 1u | 100 | 6.92 | 692
CLVI00538 | TUB CENTRIFUGA AMB BOCA ROSCADA SVL, DIMENSIONS 44x110mm, FONS PLA, VIDRE BOROSILICATAT | 1u | 5 | 47.72 | 238.6
CLVI00540 | TUB D'ASSAIG FONS RODO, VIDRE BOROSILICATAT, CAPACITAT 5mL, DIMENSIONS 12x75mm | Caixa de 250u | 1 | 23.95 | 23.95
CLVI00541 | TUB D'ASSAIG TOPAZI FONS CONIC BOROSILICATAT, BOCA ROSCADA I TAP, 123x17mm ØEXT., AFORAMENT A 8mL | 1u | 1 | 27.44 | 27.44
CLVI00546 | COPA AMB PEU I PIC GRADUADA, EN VIDRE SODA, CAPACITAT 100mL | 1u | 1 | 8.4 | 8.4
CLVI00549 | EMBUT PER A SOLIDS, VIDRE BOROSILICATAT, DIAMETRE COPA 180mm, COLL ESMERILAT | 1u | 1 | 195 | 195
CLVI00552 | EMBUT GRADUAT DE 300mL PER L'EQUIP DE FILTRACIO VIDRAFOC | 1u | 1 | 107.68 | 107.68
CLVI00556 | SUPORT AMB PLACA POROSA DE VIDRE DE L'EMBUT DE FILTRACIO, ESMERILAT FEMELLA 40/38 | 1u | 1 | 113.35 | 113.35
CLVI00562 | TUB D'ASSAIG FONS RODO, VIDRE BOROSILICATAT, CAPACITAT 36mL, DIMENSIONS 20x150mm | Caixa de 250 tubs | 1 | 94.15 | 94.15
CLVI00571 | TUB DURHAM (CAMPANES), DIMENSIONS 6x40mm, VIDRE BOROSILICATAT | Caixa de 50u | 1 | 65.65 | 65.65
CLVI00581 | COS DE PESAFILTRES FORMA BAIXA ESMERILAT, ØxALÇADA 70x60mm | 1u | 1 | 54.46 | 54.46
CLVI00582 | TUB D'ASSAIG SENSE VORA, VIDRE BOROSILICATAT, DIMENSIONS 24x200mm | 1u | 1 | 7 | 7
CLVI00586 | TUB CULTIU AMB ROSCA I TAP, CAPACITAT 15mL, DIMENSIONS 18x100mm, ROSCA SVL 15, PYREX® O EQUIVALENT | Caixa de 40 tubs | 1 | 265.15 | 265.15
CLVI00587 | EMBUT PER A PESAR SOLIDS "SABATETES", VIDRE BOROSILICATAT, CAPACITAT 50mL | 1u | 1 | 59.87 | 59.87
CLVI00589 | FLASCO CILINDRIC TOPAZI BOCA ROSCADA ISO 4796-1 I TAP BLAU, CAPACITAT 100mL, ROSCA ISO GL45, AUTOCLAVABLE QUALITAT DURAN® O EQUIVALENT | 1u | 100 | 10.53 | 1053
CLVI00590 | XERINGA de 10 ml VIDRE RESERVORI (SENSE EMBOL) PER A EQUIP DE FILTRACIO AL BUIT WATERS | 1u | 1 | 20.25 | 20.25
CLVI00591 | CRISTALITZADOR VIDRE BOROSILICAT SENSE PIC, CAPACITAT 300mL, Øxh: 95x55mm | 1u | 1 | 14.91 | 14.91
|  |  | Base Imposable |  | 16921.24 | Base Imposable
|  |  | IVA 21% |  | 3553.4604 | IVA 21%
|  |  | Total |  | 20474.7004 | Total

## lot16
Lot 16: Material de vidre volumètric
Codi | Producte | Contingut | Consum estimat | Preu màxim sense IVA | Total | Preu ofertat preu unitari | Total consum per preu unitari | Referència
CLVI00002 | MATRAS AFORAT CLASSE A (ISO 1042), TOPAZI, TAP PLASTIC, CAPACITAT 5mL, TOLERANCIA ±0.025mL | 1u | 1 | 10.329 | 10.329
CLVI00007 | PIPETA DE PASTEUR 230 mm, VIDRE DE SODA | Caixa de 250u | 1 | 12.034 | 12.034
CLVI00019 | MATRAS AFORAT CLASSE A (ISO 1042), TOPAZI, TAP PLASTIC, CAPACITAT 100mL, TOLERANCIA ±0.100mL | 1u | 1 | 17.215 | 17.215
CLVI00024 | FLASCO CILINDRIC BOCA ROSCADA ISO 4796-1 I TAP BLAU, CAPACITAT 1000mL, ROSCA ISO GL45, AUTOCLAVABLE A 121ºC QUALITAT DURAN® O EQUIVALENT | 1u | 20 | 7.975 | 159.5
CLVI00029 | MATRAS ERLENMEYER DE VIDRE BOROSILICATAT, BOCA AMPLA, CAPACITAT 250mL | 1u | 1 | 3.432 | 3.432
CLVI00032 | MATRAS ERLENMEYER DE VIDRE BOROSILICATAT, BOCA AMPLA, CAPACITAT 100mL | 1u | 1 | 2.882 | 2.882
CLVI00039 | MATRAS AFORAT CLASSE A (ISO 1042), TRANSPARENT, TAP PLASTIC, CAPACITAT 10mL, TOLERANCIA ±0.025mL | 1u | 1 | 6.028 | 6.028
CLVI00043 | PROVETA GRADUADA A L'ACID CLASSE A (ISO 4788), CAPACITAT 500mL, TOLERANCIA ±2.5mL | 1u | 1 | 15.422 | 15.422
CLVI00052 | VAS PRECIPITAT GRADUAT DE VIDRE BOROSILICATAT (ISO 718), FORMA BAIXA AMB PIC, CAPACITAT 600mL | 1u | 10 | 3.19 | 31.9
CLVI00053 | VAS PRECIPITAT GRADUAT DE VIDRE BOROSILICATAT (ISO 718), FORMA BAIXA AMB PIC, CAPACITAT 250mL | 1u | 10 | 2.277 | 22.77
CLVI00054 | VAS PRECIPITAT GRADUAT DE VIDRE BOROSILICATAT (ISO 718), FORMA BAIXA AMB PIC, CAPACITAT 1000mL | 1u | 5 | 6.369 | 31.845
CLVI00067 | MATRAS AFORAT CLASSE A (ISO 1042), TRANSPARENT, TAP PLASTIC, CAPACITAT 5mL, TOLERANCIA ±0.025mL | 1u | 30 | 5.302 | 159.06
CLVI00069 | MATRAS AFORAT CLASSE A (ISO 1042), TRANSPARENT, TAP PLASTIC, CAPACITAT 100mL, TOLERANCIA ±0.100mL | 1u | 1 | 8.58 | 8.58
CLVI00070 | MATRAS AFORAT CLASSE A (ISO 1042), TRANSPARENT, TAP PLASTIC, CAPACITAT 200mL, TOLERANCIA ±0.150mL | 1u | 1 | 11.704 | 11.704
CLVI00071 | MATRAS AFORAT CLASSE A (ISO 1042), TRANSPARENT, TAP PLASTIC, CAPACITAT 250mL, TOLERANCIA ±0.150mL | 1u | 10 | 12.034 | 120.34
CLVI00072 | MATRAS AFORAT CLASSE A (ISO 1042), TRANSPARENT, TAP PLASTIC, CAPACITAT 500mL, TOLERANCIA ±0.250mL | 1u | 5 | 15.4 | 77
CLVI00095 | PROVETA GRADUADA A L'ACID CLASSE A (ISO 4788), CAPACITAT 100mL, TOLERANCIA ±0.5mL | 1u | 5 | 7.37 | 36.85
CLVI00101 | VAS PRECIPITAT GRADUAT DE VIDRE BOROSILICATAT (ISO 718), FORMA BAIXA AMB PIC, CAPACITAT 2000mL | 1u | 2 | 12.705 | 25.41
CLVI00102 | VAS PRECIPITAT GRADUAT DE VIDRE BOROSILICATAT (ISO 718), FORMA BAIXA AMB PIC, CAPACITAT 100mL | 1u | 20 | 1.364 | 27.28
CLVI00108 | PROVETA GRADUADA A L'ACID CLASSE A (ISO 4788), CAPACITAT 1000mL, TOLERANCIA ±5mL | 1u | 5 | 27.764 | 138.82
CLVI00110 | PROVETA GRADUADA A L'ACID CLASSE A (ISO 4788), CAPACITAT 250mL, TOLERANCIA ±1mL | 1u | 5 | 12.133 | 60.665
CLVI00127 | FLASCO CILINDRIC BOCA ROSCADA ISO 4796-1 I TAP BLAU, CAPACITAT 500mL, ROSCA ISO GL45, AUTOCLAVABLE A 121ºC QUALITAT DURAN® O EQUIVALENT | 1u | 10 | 4.774 | 47.74
CLVI00147 | MATRAS AFORAT CLASSE A (ISO 1042), TRANSPARENT, TAP PLASTIC, CAPACITAT 2000mL, TOLERANCIA ±0.600mL | 1u | 1 | 41.701 | 41.701
CLVI00151 | MATRAS AFORAT CLASSE A (ISO 1042), TRANSPARENT, TAP PLASTIC, CAPACITAT 1000mL, TOLERANCIA ±0.400mL | 1u | 3 | 25.168 | 75.504
CLVI00156 | FLASCO CILINDRIC BOCA ROSCADA ISO 4796-1 I TAP BLAU, CAPACITAT 250mL, ROSCA ISO GL45, AUTOCLAVABLE A 121ºC QUALITAT DURAN® O EQUIVALENT | 1u | 2 | 3.96 | 7.92
CLVI00195 | PROVETA GRADUADA A L'ACID CLASSE A (ISO 4788), CAPACITAT 25mL, TOLERANCIA ±0.25mL | 1u | 5 | 6.534 | 32.67
CLVI00196 | PROVETA GRADUADA A L'ACID CLASSE A (ISO 4788), CAPACITAT 50mL, TOLERANCIA ±0.5mL | 1u | 5 | 6.776 | 33.88
CLVI00203 | VAS PRECIPITAT GRADUAT DE VIDRE BOROSILICATAT (ISO 718), FORMA BAIXA AMB PIC, CAPACITAT 25mL | 1u | 10 | 1.573 | 15.73
CLVI00231 | FLASCO CILINDRIC BOCA ROSCADA ISO 4796-1 I TAP BLAU, CAPACITAT 100mL, ROSCA ISO GL45, AUTOCLAVABLE A 121ºC QUALITAT DURAN® O EQUIVALENT | 1u | 3 | 3.52 | 10.56
CLVI00243 | MATRAS KITASATO AMB AJUST INTERCANVIABLE, BOROSILICATAT, ESMERILAT FEMELLA 29/32, CAPACITAT 500mL | 1u | 1 | 8.833 | 8.833
CLVI00255 | ESAFILTRE FORMA BAIXA COMPLET, ESMERILAT, BOROSILICATAT, ØxALÇADA: 28x40mm | 1u | 1 | 2.695 | 2.695
CLVI00260 | PIPETA DE PASTEUR 150mm, VIDRE DE SODA | Caixa de 250u | 55 | 12.034 | 661.87
CLVI00263 | PROVETA GRADUADA A L'ACID CLASSE A (ISO 4788), CAPACITAT 5mL, TOLERANCIA ±0.05mL | 1u | 1 | 12.463 | 12.463
CLVI00277 | PORTAOBJECTES DE VIDRE BOROSILICATAT, DIMENSIONS 26x76mm, CANTELLS POLITS, BANDA MAT 20mm | Caixa de 50u | 30 | 3.74 | 112.2
CLVI00459 | MATRAS AFORAT CLASSE A (ISO 1042), TOPAZI, TAP PLASTIC, CAPACITAT 25mL, TOLERANCIA ±0.040mL | 1u | 2 | 13.046 | 26.092
CLVI00465 | MATRAS AFORAT CLASSE A (ISO 1042), TRANSPARENT, TAP PLASTIC, CAPACITAT 25mL, TOLERANCIA ±0.040mL | 1u | 1 | 6.457 | 6.457
CLVI00496 | FLASCO CILINDRIC TOPAZI BOCA ROSCADA I TAP SVL, CAPACITAT 25mL, ROSCA SVL 20, PYREX® O EQUIVALENT | 1u | 1 | 25.267 | 25.267
CLVI00518 | MATRAS ERLENMEYER DE VIDRE BOROSILICATAT, BOCA AMPLA, CAPACITAT 500mL | 1u | 10 | 5.137 | 51.37
CLVI00527 | VAS PRECIPITAT GRADUAT DE VIDRE BOROSILICATAT (ISO 718), FORMA BAIXA AMB PIC, CAPACITAT 50mL | 1u | 1 | 1.595 | 1.595
CLVI00528 | MATRAS AFORAT CLASSE A (ISO 1042), TRANSPARENT, TAP PLASTIC, CAPACITAT 2mL, TOLERANCIA ±0.025mL | 1u | 1 | 35.442 | 35.442
CLVI00530 | EMBUT PER A PESAR SOLIDS "SABATETES", VIDRE BOROSILICATAT, CAPACITAT 6mL | 1u | 2 | 16.951 | 33.902
CLVI00531 | EMBUT PER A PESAR SOLIDS "SABATETES", VIDRE BOROSILICATAT, CAPACITAT 10mL | 1u | 1 | 19.349 | 19.349
CLVI00542 | MATRAS AFORAT CLASSE A (ISO 1042), TRANSPARENT, TAP PLASTIC, CAPACITAT 3mL, TOLERANCIA ±0.025mL | 1u | 4 | 20.086 | 80.344
CLVI00543 | FLASCO CILINDRIC BOCA ROSCADA ISO 4796-1 I TAP BLAU, CAPACITAT 5000mL, ROSCA ISO GL45, AUTOCLAVABLE A 121ºC QUALITAT DURAN® O EQUIVALENT | 1u | 1 | 38.368 | 38.368
CLVI00544 | MATRAS AFORAT CLASSE A (ISO 1042), TRANSPARENT, TAP PLASTIC, CAPACITAT 50mL, TOLERANCIA ±0.060mL | 1u | 5 | 7.722 | 38.61
CLVI00548 | VAS PRECIPITAT GRADUAT DE VIDRE BOROSILICATAT (ISO 718), FORMA BAIXA AMB PIC, CAPACITAT 3000mL | 1u | 1 | 30.58 | 30.58
CLVI00550 | EMBUT DECANTACIO FORMA PERA I CLAU CONICA PTFE, COLL ESMERILAT FEMELLA 29/32, CAPACITAT 2000mL | 1u | 1 | 76.813 | 76.813
CLVI00551 | EMBUT PER A PESAR SOLIDS "SABATETES", VIDRE BOROSILICATAT, CAPACITAT 3mL | 1u | 1 | 14.531 | 14.531
CLVI00553 | FLASCO CILINDRIC BOCA ROSCADA ISO 4796-1 I TAP BLAU, CAPACITAT 2000mL, ROSCA ISO GL45, AUTOCLAVABLE A 121ºC QUALITAT DURAN® O EQUIVALENT | 1u | 5 | 11.121 | 55.605
CLVI00554 | FLASCO QUADRAT BOCA ROSCADA ISO 4796-1 I TAP BLAU, CAPACITAT 1000mL, ROSCA ISO GL45, AUTOCLAVABLE A 121ºC QUALITAT DURAN® O EQUIVALENT | 1u | 5 | 21.538 | 107.69
CLVI00558 | MATRAS AFORAT CLASSE A (ISO 1042), TRANSPARENT, TAP PLASTIC, CAPACITAT 20mL, TOLERANCIA ±0.040mL | 1u | 5 | 6.457 | 32.285
CLVI00566 | FLASCO CILINDRIC TOPAZI BOCA ROSCADA ISO 4796-1 I TAP BLAU, CAPACITAT 5000mL, ROSCA ISO GL45, AUTOCLAVABLE QUALITAT DURAN® O EQUIVALENT | 1u | 1 | 290.015 | 290.015
CLVI00574 | PROVETA GRADUADA A L'ACID CLASSE A (ISO 4788), CAPACITAT 10mL, TOLERANCIA ±0.1mL | 1u | 2 | 5.841 | 11.682
CLVI00577 | MATRAS FONS PLA COLL NORMAL, CAPACITAT 1000mL, PYREX® O EQUIVALENT | 1u | 1 | 6.699 | 6.699
CLVI00578 | MATRAS FONS PLA COLL NORMAL, CAPACITAT 2000mL, PYREX® O EQUIVALENT | 1u | 1 | 12.177 | 12.177
CLVI00596 | PROVETA GRADUADA A L'ÀCID CLASSE A, 2000 mL | 1u | 1 | 46.156 | 46.156
|  |  | Base Imposable |  | 3083.861 | Base Imposable
|  |  | IVA 21% |  | 647.6108 | IVA 21%
|  |  | Total |  | 3731.4718 | Total

## lot 17
Lot 17: Material fungible durader
Codi | Producte | Contingut | Consum estimat | Preu màxim sense IVA | Total | Preu ofertat preu unitari | Total consum per preu unitari | Referència
CLMF00007 | GRADETA PP AMB TAPA, DIMENSIONS AMB TAPA 133x133x37mm, APTA PER 100 CRIOVIALS DE MAXIM Ø10x34mm, BLAVA O PER TUBS DE 0,5ml | 1u | 15 | 8.2467 | 123.7005
CLMF00011 | VAS PRECIPITAT PP, GRADUACIO EN RELLEU, CAPACITAT 1000mL, ØxALÇADA: 110x149mm, AUTOCLAVABLE A 121ºC | 1u | 5 | 2.6681 | 13.3403
CLMF00016 | ESCOVILLO PER A NETEJA, PERLO BLANC, LONGITUD: 270mm, Ø: 15mm | 1u | 1 | 4.4625 | 4.4625
CLMF00017 | ESCOVILLO PER A NETEJA, PERLO MARRO, LONGITUD: 270mm, Ø: 23mm | 1u | 3 | 1.1781 | 3.5343
CLMF00018 | ESCOVILLO PER A NETEJA, PERLO MARRO, LONGITUTUD: 27mm, Ø: 42mm | 1u | 1 | 2.31 | 2.31
CLMF00020 | FILTRE MEMBRANA NO ESTERIL DE 0.2µm PER A PIPETEJADOR BRAND® ACCU-JET®PRO (O EQUIVALENT) | Bossa de 10u | 8 | 68.1565 | 545.2524
CLMF00021 | GRADETA PP AMB TAPA, DIMENSIONS AMB TAPA 133x133x37mm, APTA PER 100 CRIOVIALS DE MAXIM Ø10x34mm, TARONJA O NATURAL | 1u | 20 | 8.2467 | 164.934
CLMF00022 | ESCOVILLO PER A NETEJA, PERLO BLANC, LONGITUD: 340mm, Ø: 55mm | 1u | 4 | 4.7775 | 19.11
CLMF00026 | FLASCO RENTADOR DE PE, TUB DE SORTIDA AMB TAP, CAPACITAT 1000mL, ØBOCA: 30mm, ØBASE: 90mm, ALÇADA: 222mm | 1u | 4 | 1.8596 | 7.4382
CLMF00028 | GRADETA PP PER CRIOVIALS O MICROTUBS Ø FINS 11mm, 80 POUETS, AUTOCLAVABLES I RESISTENTS A -80ºC | Caixa de 5u | 1 | 19.635 | 19.635
CLMF00031 | ESPATULA CULLERA PLANA EN ACER INOXIDABLE AISI 304, LLARGxAMPLE: 150x20mm | 1u | 2 | 1.8711 | 3.7422
CLMF00036 | VARETA RECULL IMANTS DE PTFE, RESISTENCIA QUIMICA UNIVERSAL, RANG DE TEMPERATURA: -200ºC FINS A 250ºC, ØxL: 10x250mm | 1u | 2 | 9.8637 | 19.7274
CLMF00037 | SEGELL DE CRIMPAT D'ALUMINI PLATEJAT SENSE SEPTE AMB OBERTURA CENTRAL, Ø 20mm, ØOBERTURA 9.5mm | Pot de 100u | 56 | 11.5962 | 649.3872
CLMF00043 | FULLA DE BISTURI ESTERIL, ENVAS INDIVIDUAL, FULLA NUM. 24 PER A MANEC NUM. 4, NAHITA® (O EQUIVALENT) | Caixa de 100u | 5 | 3.6729 | 18.3645
CLMF00046 | MANEC BISTURI NUM. 4, LONGITUD 140mm, NAHITA® (O EQUIVALENT) | 1u | 3 | 2.0328 | 6.0984
CLMF00060 | PINÇA DE DISSECCIO CORBA PUNTA FINA EN ACER INOXIDABLE AISI 304, LLARG TOTAL: 145mm | 1u | 2 | 5.3014 | 10.6029
CLMF00061 | PINÇA DE DISSECCIO RECTA PUNTA ROMA EN ACER INOXIDABLE AISI 304, LLARG TOTAL: 300mm | 1u | 2 | 9.5287 | 19.0575
CLMF00063 | PROVETA GRADUADA EN RELLEU DE PP CLASSE B (ISO 6706), CAPACITAT 1000mL, TOL. ±10mL, AUTOCLAVABLE 121ºC | 1u | 3 | 11.5962 | 34.7886
CLMF00068 | PROVETA GRADUADA EN RELLEU DE PP CLASSE B (ISO 6706), CAPACITAT 500mL, TOL. ±5mL, AUTOCLAVABLE A 121ºC | 1u | 5 | 7.8887 | 39.4432
CLMF00074 | CRONOMETRE AVISADOR DE DOS TEMPS AMB PILES INCLOSES | 1u | 10 | 9.8637 | 98.637
CLMF00075 | SAFATA DE LABORATORI EN PVC D'US GENERAL, DIMENSIONS: 200x150x50mm | 1u | 3 | 2.5526 | 7.6577
CLMF00079 | SAFATA DE LABORATORI EN PVC D'US GENERAL, DIMENSIONS: 300x210x60mm | 1u | 14 | 2.3793 | 33.3102
CLMF00083 | SAFATA DE LABORATORI EN PVC D'US GENERAL, DIMENSIONS: 440x290x80mm | 1u | 3 | 5.0358 | 15.1074
CLMF00084 | SAFATA DE LABORATORI EN PVC D'US GENERAL, DIMENSIONS: 490x340x80mm | 1u | 6 | 7.265 | 43.5897
CLMF00090 | TETINA DE LATEX FORMA XUMET, PER A PIPETES PASTEUR I COMPTAGOTES | Bossa de 100u | 10 | 18.48 | 184.8
CLMF00092 | VARETA AGITADORA MAGNETICA LLISA DE PTFE, RESISTENCIA QUIMICA UNIVERSAL, RANG DE TEMPERATURA: -200ºC FINS A 250ºC, ØxL: 6x30mm | 1u | 20 | 2.437 | 48.741
CLMF00098 | VAS PRECIPITAT PP, GRADUACIO EN RELLEU, CAPACITAT 100mL, ØxALÇADA: 52x72mm, AUTOCLAVABLE A 121ºC | 1u | 1 | 1.0279 | 1.0279
CLMF00099 | VAS PRECIPITAT PP, GRADUACIO EN RELLEU, CAPACITAT 2000mL, ØxALÇADA: 135x184mm, AUTOCLAVABLE A 121ºC | 1u | 4 | 4.2966 | 17.1864
CLMF00100 | VAS PRECIPITAT PP, GRADUACIO EN RELLEU, CAPACITAT 500mL, ØxALÇADA: 90x120mm, AUTOCLAVABLE A 121ºC | 1u | 4 | 2.1483 | 8.5932
CLMF00101 | VAS PRECIPITAT PP, GRADUACIO EN RELLEU, CAPACITAT 250mL, ØxALÇADA: 71x96mm, AUTOCLAVABLE A 121ºC | 1u | 10 | 1.5824 | 15.8235
CLMF00308 | TERMOMETRE DIGITAL MAX/MIN AMB SONDA D'IMMERSIO Ø 3 x 70mm, CABLE DE 80cm, RANG -50ºC A 150ºC | 1u | 1 | 14.0679 | 14.0679
CLMF00631 | TISORA RECTA DE LABORATORI D'ACER INOXIDABLE, PUNTA AGUDA-AGUDA, LONGITUD 140mm | 1u | 1 | 3.2802 | 3.2802
CLMF00748 | MICRO ESPATULA DOBLE PLANA EN ACER INOXIDABLE AISI 304, LLARGxAMPLE: 150x4mm | 1u | 1 | 1.6285 | 1.6285
CLMF00749 | MICRO ESPATULA CULLERA PLANA EN ACER INOXIDABLE AISI 304, LLARGxAMPLE: 150x4mm | 1u | 2 | 1.8596 | 3.7191
CLMF00804 | GUANTS DE PROTECCIO TERMICA (+180ºC) DE COTO VULRIZO, TALLA UNICA, LONGITUD 35cm | 1 parell | 3 | 21.1596 | 63.4788
CLMF00805 | GRADETA PP DESMUNTABLE, APILABLE, AUTOCLAVABLE, CAPACITAT 40 TUBS DE 25mmØ, DIMENSIONS 297x124x85mm | 1u | 1 | 7.7847 | 7.7847
CLMF00806 | GRADETA PP DESMUNTABLE, APILABLE, AUTOCLAVABLE, CAPACITAT 24 TUBS DE 30mmØ, DIMENSIONS 300x111x83mm | 1u | 8 | 7.7847 | 62.2776
CLMF00930 | ESPATULA CULLERA PLANA EN ACER INOXIDABLE AISI 304, LLARGADA 210mm, PART PLANA 40x9mm, PART CULLERA 30x18mm | 1u | 2 | 2.0905 | 4.1811
CLMF00937 | TUB CENTRIFUGA DE PP, FONS ESFERIC AMB TAP DE ROSCA, CAPACITAT 80mL, ØxL: 38x105mm, HEROLAB® (O EQUIVALENT) | Caixa de 10u | 7 | 248.0709 | 1736.4963
CLMF00982 | MASCARETA AUTOFILTRANT X-PLORE 1700+ MODEL FFP3-V AMB VALVULA D'EXHALACIO (O EQUIVALENT) | Caixa de 10u | 5 | 46.2 | 231
CLMF00989 | ULLERES DE PROTECCIO ENFRONT DE RISCOS QUIMICS AMB MONTURA TIPUS UNIVERSAL | 1u | 5 | 16.2278 | 81.1388
CLMF00992 | GRADETA PP DESMUNTABLE, APILABLE, AUTOCLAVABLE, CAPACITAT 60 TUBS DE 16mmØ, DIMENSIONS 247x104x70mm COLOR VERMELL | 1u | 2 | 11.8965 | 23.793
CLMF01077 | GRADETA PP DESMUNTABLE, APILABLE, AUTOCLAVABLE, CAPACITAT 60 TUBS DE 16mmØ, COLOR BLAU | 1u | 1 | 11.34 | 11.34
CLMF01084 | PANTALLA FACIAL PROTECTORA ARNÈS | 1u | 1 | 41.685 | 41.685
CLMF01092 | TUB CENTRIFUGA DE PP DE 15mL SENSE FALDO AMB TAP A ROSCA, ESTERIL, LLIURE DE DNAsa, RNAsa I PIROGENS, EN BOSSES DE MAXIM 25 UNITATS | Caixa de 500u | 2 | 105.9482 | 211.8963
CLMF01093 | SAFATA DE LABORATORI EN PVC D'US GENERAL, DIMENSIONS: 540x390x80mm | 1u | 1 | 12.012 | 12.012
CLMF01122 | GRADETA PP AMB TAPA, DIMENSIONS AMB TAPA 133x133x53mm, APTA PER 81 MICROTUBS DE MAXIM Ø12.5x50mm COLOR NATURAL O PER TUBS DE 1,5ml | 1u | 20 | 11.8618 | 237.237
CLMF01263 | FLASCO RENTADOR DE PE, TUB DE SORTIDA I TAP VERMELL A ROSCA D'UNA SOLA PEÇA, CAPACITAT 500mL, ØBOCA: 38mm, ØBASE: 90mm, ALÇADA: 165mm | 1u | 1 | 6.93 | 6.93
CLMF01288 | PORTA-ROTLLES DEMPEUS PER A BOBINES INDUSTRIALS DE PAPER DE 24cmx600m. DIMENSIONS PORTA-ROTLLES: 45x80x26cm | 1u | 1 | 63.6636 | 63.6636
|  |  | Base Imposable |  | 4997.013 | Base Imposable
|  |  | IVA 21% |  | 1049.3727 | IVA 21%
|  |  | Total |  | 6046.38 | Total

## lot18
Lot 18: Sistema de filtració amb vial incorporat
Codi | Producte | Referència | Contingut | Consum estimat | Preu màxim sense IVA | Total | Preu ofertat preu unitari | Total consum per preu unitari | Referència | Marca
CLMF00822 | FILTRE SENSE XERINGA AMB "SLIT SEPTA" WHATMAN® MINI-UNIPREP®, MEMBRANA PVDF, PORUS 0.45µm (O EQUIVALENT) | US503NPUAQU | Caixa de 1000u | 22 | 1375 | 30250
|  |  |  | Base Imposable |  | 30250 | Base Imposable
|  |  |  | IVA 21% |  | 6352.5 | IVA 21%
|  |  |  | Total |  | 36602.5 | Total

## Lot 19
Lot 19: Fungible per als equips Agilent
Codi | Producte | Referència | Contingut | Consum estimat | Preu màxim sense IVA | Total | preu ofertat empresa sense IVA | Total | Preu ofertat preu unitari | Total consum per preu unitari
CLRQ00018 | QuEChERS DISPERSIVE Fruits and Vegetables with Pigments and Fats, 400 mg PSA, 400 mg GCB, 400 mg C18EC, 1200 mg MgSO4. | 5982-5456 | Caixa de 50u | 9 | 291 | 2619 |  | 0
CLAM00693 | CERAMIC HOMOGENIZERS, 50ml TUBES | 5982-9313 | Bossa de 100u | 40 | 48 | 1920 |  | 0
CLRQ00020 | QuEChERS DISPERSIVE 15mL, drug Resines in meat, 150 mg C18, 900 mg MgSO4. | 5982-4956 | Caixa de 50u | 30 | 130 | 3900 |  | 0
CLMF00041 | SS TUBING, 0,17mm d.i. 180mm | G1313-87305 | 1u | 1 | 100 | 100 |  | 0
CLMF00055 | HYPERSIL ODS 5µm 20x4,0mm i.d. GUARD CARTRIDGE | 79916KT-120 | Paquet de 3u | 1 | 477 | 477 |  | 0
CLMF00057 | PTFE FRITS DE 10-25µm | 01018-22707 | Paquet de 5u | 1 | 45 | 45 |  | 0
CLMF00062 | SEPTA SILICONE, TAN PTFE/WHITE SILICONE DE 20mm | 9301-0719 | Caixa de 100u | 65 | 65 | 4225 |  | 0
CLMF00094 | GC INLET SEAL, GOLD PLATED WITH WASHER | 5188-5367 | 1u | 1 | 54 | 54 |  | 0
CLMF00186 | MANUAL SYRINGE 100µl TIPPED PLUNGER, FIXED NEEDLE WITH BEVEL TIP | 5190-1510 | 1u | 1 | 79 | 79 |  | 0
CLMF00257 | ALS SYRINGE 10µl, FIXED NEEDLE, 23-26/42/CONE | 5181-3360 | Caixa de 6u | 10 | 345 | 3450 |  | 0
CLMF00318 | COLUMN NUT FOR GCCAPILLARIES | 5181-8830 | Paquet de 2u | 1 | 40 | 40 |  | 0
CLMF00336 | COLUMN NUT FOR MS INTERFACE | 05988-20066 | 1u | 6 | 22 | 132 |  | 0
CLMF00528 | FERRULE 0,4mm i.d. 15% GRAPHITE /85% VESPEL, 0.1 TO 0.25mm COLUMN | 5181-3323 | Paquet de 10u | 8 | 84 | 672 |  | 0
CLMF00529 | INLET LINER O-RING, NON-STICK FLUOROCARBON | 5188-5365 | Paquet de 12u | 5 | 20 | 100 |  | 0
CLMF00535 | HP-5ms GC COLUMN, 30m, 0.25mm, 0.25µm, 7 INCH CAGE | 19091S-433 | 1u | 5 | 760 | 3800 |  | 0
CLMF00619 | BOND ELUT PLEXA CARTRIDGE 200mg, 6ml | 12109206 | Caixa de 30u | 1 | 192 | 192 |  | 0
CLMF00648 | INLET SEPTA 11,5mm, NON-STICK BTO | 8010-0225 | Bossa de 50u | 1 | 112 | 112 |  | 0
CLMF00666 | DB-WAX GC COLUMN 30m 0.25mm 0.25µm WITH SMART KEY FOR 8890 GC SYSTEM | 122-7032 | 1u | 1 | 683 | 683 |  | 0
CLMF00670 | INLET SEPTA, BLEED AND TEMPERATURE OPTIMIZED (BTO), NON STICK, 11mm | 5183-4757 | Paquet de 50u | 2 | 109 | 218 |  | 0
CLMF00672 | INLET LINER, SPLIT, SINGLE TAPER, GLASS WOOL, DESACTIVE, LOW PRESSURE DROP | 5183-4647 | 1u | 5 | 58 | 290 |  | 0
CLMF00678 | CAPILLARY, STAINLESS STEEL,0,17mm i.d, 1.6mm od, 900 mm | G1329-87300 | 1u | 1 | 96 | 96 |  | 0
CLMF00705 | DB-624 GC COLUMN, 30m , 0.25mm d.i. 1,40µm WITH SMART KEY | 122-1334 | 1u | 1 | 786 | 786 |  | 0
CLMF00726 | GLASS FILTER, SOLVENT, 20µm | 5041-2168 | 1u | 12 | 67 | 804 |  | 0
CLMF00742 | VIAL KIT, 40ml, PRECLEANED VIALS, CAPS, AND SEPTA FOR ARCHON PURGE AND TRAP | 5183-4741 | Caixa de 72u | 1 | 247 | 247 |  | 0
CLMF00753 | CAP, SCREW, BLUE, PTFE/RED SILICONE SEPTA, CAP SIZE 12mm | 5182-0717 | Paquet de 100u | 1 | 28 | 28 |  | 0
CLMF00777 | TUBING, STAINLESS STEEL 0.17mm id, 280mm, NO FITTINGS | 5021-1818 | 1u | 1 | 43 | 43 |  | 0
CLMF00800 | VF-5ms GC COLUMN, 30m, 0.25µm, 7 INCH CAGE | CP8944 | 1u | 1 | 777 | 777 |  | 0
CLMF00809 | FILAMENT, RHENIUM, (RE) ALLOY 3x0,1/PK | 9300000400 | 1u | 1 | 622 | 622 |  | 0
CLMF00820 | FLEXIBLE METAL FERRULE, ULTIMETAL PLUS, 0.4mm id, FOR 0.1 TO 0.25mm id FUSED SILICA TUBING | G3188-27501 | 1u | 10 | 87 | 870 |  | 0
CLMF00821 | INLET LINER, SPLITLESS, SINGLE TAPER, DEACTIVATED | 5183-4696 | Bossa de 25u | 1 | 720 | 720 |  | 0
CLMF00924 | GAS CLEAN CARRIER GAS PURIFIER | CP17973 | 1u | 1 | 276 | 276 |  | 0
CLMF00927 | DB-35ms ULTRA INERT GC COLUMN, 30m, 0.25mm 0.25µm, 7 INCH CAGE | 122-3832UI | 1u | 1 | 831 | 831 |  | 0
CLMF00932 | FERRULE 0.5mm ID 15% GRAPHITE 85%/VESPEL, 0.32mm COLUMN | 5062-3514 | 1u | 1 | 79 | 79 |  | 0
CLMF00938 | INLET LINER, SPLITLESS, SINGLE TAPER, DEACTIVATED, 2mm | 5190-2296 | 1u | 22 | 55 | 1210 |  | 0
CLMF00940 | MANUAL SYRINGE 5,0µl PLUNGER-IN-NEEDLE, REMOVABLE NEEDLE, 23/70/CONE | 5190-1475 | 1u | 1 | 119 | 119 |  | 0
CLMF00944 | MANUAL SYRINGE, 500µL FIXED NEEDLE WITH LC TIP | 5190-1522 | 1u | 1 | 91 | 91 |  | 0
CLMF00950 | NEBULIZER MICROMIST | G3266-65003 | 1u | 1 | 969 | 969 |  | 0
CLMF00952 | ICP-MS SAMPLER CONE, NICKEL-TIP WITH COPPER BASE | G3280-67040 | 1u | 9 | 675 | 6075 |  | 0
CLMF00953 | 7700, 7800,7850 AND 8800 WITH X-LENS ICP-MS SKIMMER CONE, NICKEL | G3280-67041 | 1u | 5 | 619 | 3095 |  | 0
CLMF00955 | PERISTALTIC PUMP SAMPLE TUBING, STANDARD FOR SAMPLE UPTAKE, PVC TYGON | 5005-0020 | 1u | 2 | 125 | 250 |  | 0
CLMF00956 | PERISTALTIC PUMP TUBING, STANDARD FOR INTERNAL STANDARD (ISTD) UPTAKE | 5005-0021 | 1u | 2 | 217 | 434 |  | 0
CLMF00964 | BOND ELUT PLEXA PCX CARTRIDGE, 200mg, 6ml | 12108206 | Caixa de 30u | 20 | 175 | 3500 |  | 0
CLMF00979 | PURSUIT 200A PAH 4,6x100mm, 3µm, CHROMSEP COMPLETE STAINLESS STEEL CARTRIDGE SYSTEM | A7001100C046 | 1u | 4 | 694 | 2776 |  | 0
CLMF01012 | 1200 BAR REMOVABLE LONG FITTING | 5067-4738 | 1u | 1 | 91 | 91 |  | 0
CLMF01031 | INTERNAL NUT, CFT CAPILLARY FITTING | G2855-20530 | 1u | 10 | 36 | 360 |  | 0
CLMF01079 | PURSUIT 200A PAH, CHROMSEP GUARD CARTRIDGE 10x3,0mm, 3 µm | A7001CG3 | 1u | 2 | 311 | 622 |  | 0
CLMF01134 | DEACTIVATED FUSED SILICA, 5m, 0.18mm, 0.34mm od | 101160-2615-5 | 1u | 1 | 99 | 99 |  | 0
CLMF01135 | INERT FUSED SILICA 5m, 0.15mm | 101160-7625-5 | 1u | 1 | 170 | 170 |  | 0
CLMF01180 | SHIELD PLATE, LONG LIFE, ICP-MS | G-1833-65419 | 1u | 1 | 1794 | 1794 |  | 0
CLMF01210 | PERISTALTIC PUMP TUBING | 5005-0022 | 1u | 1 | 322 | 322 |  | 0
CLMF01217 | I-AS AUTOSAMPLER NEEDLE, STANDARD PROBE, PFA, 0.3mm id | G-3160-65306 | 1u | 1 | 747 | 747 |  | 0
CLMF01257 | ECLIPSE AGILENT XDB-C18 1,8µ, 4,6x50mm | 927975-902 | 1u | 1 | 744 | 744 |  | 0
CLMF01259 | FILAMENT ASSEMBLY FOR AGILENT 7010 TRIPLE QUADRUPOL GC/MS | G7002-60001 | 1u | 1 | 981 | 981 |  | 0
CLRQ01241 | HYDROMATRIX BULK MATERIAL | 198003 | 1kg | 4 | 293 | 1172 |  | 0
CLMF00291 | VIAL RACK, PLASTIC, FOR 12mm CRIMP TOP MICRO VIALS | 9301-0722 | Caixa de 5u | 1 | 92 | 92
CLMF00319 | TUBING, STAINLESS STEEL, 0.17mm id, 105mm, NO FITTINGS | 5021-1816 | 1u | 1 | 43 | 43
CLMF00344 | FERRULE 0.4mm id PRECONDITIONED FOR MSD INTERFACE 15% GRAPHITE/ 85% VESPEL 0.25mm COLUMN, LONG | 5062-3508 | Paquet de 10u | 1 | 95 | 95
CLMF00675 | ROTOR SEAL, VESPEL, 400 BAR, 2 GROOVES | 0100-1853 | 1u | 1 | 163 | 163
CLMF00901 | HP-PLOT Q GC COLUMN, 15m, 0.32mm, 0.20 µm, 7 INCH CAGE | 19091P-Q03 | 1u | 1 | 582 | 582
CLMF00903 | ICP-MS SAMPLE CONE, NICKEL-TIP WITH COPPER BASE | G1820-65238 | 1u | 1 | 848 | 848
CLMF00904 | NICKEL SKIMMER CONE | G3270-65024 | 1u | 1 | 775 | 775
CLMF00931 | INLET LINER, DIRECT, 1,5mm id, FOR GAS SAMPLES, HEADSPACE, PURGE &TRAP | 5183-4709 | paquet de 5u | 2 | 118 | 236
CLMF00980 | CAPILLARY, STAINLESS STEEL 0.17mm id, 105mm, WITH NONSWAGED FITTINGS | G1316-87321 | 1u | 2 | 89 | 178
CLMF01029 | FLEXIBLE METAL FERRULE, ULTIMETAL PLUS, 0.5mm id, FOR 0.32mm id FUSED SILICA TUBING | G3188-27502 | 10u | 1 | 87 | 87
CLMF01108 | TRAP VOCARB 3000, U-SHAPE | 5188-8820 | 1u | 1 | 235 | 235
CLMF01280 | NEBULIZER MICROMIST 7900 | G3266-80004 | 1u | 2 | 969 | 1938
CLMF01282 | 7900, 8900 WITH X-LENS ICP-MS SKIMMER CONE, NIQUEL | G8400-67200 | 1u | 3 | 706 | 2118
CLMF01309 | GC COLUMN INSTALLATION PRE-SWAGING TOOL | G3440-80227 | 1u | 1 | 166 | 166
CLMF01313 | SAMPLE UPTAKE TUBE AND CONNECTOR, UNIFIT 0.25mm id x 700mm CAPILLARY | G3266-80013 | Bossa de 10u | 1 | 372 | 372
CLMF01314 | SAMPLE BOTTLE, 250ml, 60mm od | 5043-0064 | 250ml | 5 | 8 | 40
CLMF01315 | PERISTALTIC PUMP TUBING, PVC SOLVAFLEX 3- BRIDGED GRAY/GRAY TABS | 3710049000 | Bossa de 12u | 1 | 82 | 82
CLMF01318 | SEAT CAPILLARY, 0.5ml, 0.5mm id | 101G1313-87307 | 1u | 1 | 100 | 100
CLMF01319 | UNION ZERO DEAD VOLUME, STAINLESS STEEL WITH FITTINGS | 1010100-0900 | 1u | 1 | 122 | 122
CLMF01343 | CAPILLARY, STAINLESS STEEL, 0.17mm id, 1.6mm od, 500mm | G1328-87600 | 1u | 1 | 98 | 98
CLMF01331 | HP88 GC COLUMN, 100m, 0.25mm, 0.20 µm, 7 INCH CAGE | 112-88A7 | 1u | 1 | 1925 | 1925
CLMF01344 | CAPILLARY ST 0.17mm x 700 S/S PUMP TO SAMPLER FOR 2 STACK CONFIGURATION | G1312-87304 | 1u | 1 | 92 | 92
CLRQ01877 | LC/MS CALIBRATION STANDARD, FOR ESI-TOF | G1969-85000 | 100ml | 1 | 263 | 263
CLMF01330 | CAPILLARY LOOP, 100µl | 01078-87302 | 1 | 1 | 192 | 192
CLRQ01838 | QuEChERS EXTRACTION SALT PACKETS: 4g MgSO4, 1g NaCl | 5982-6550 | Caixa de 50u | 2 | 147 | 294
| HP-5MS ULTRA INE, 30m, 0,25mm, 0,25u | 10119091S-433UI | 1 | 1 | 842 | 842
|  |  |  | Base Imposable |  | 66886 |  |  | Base Imposable
|  |  |  | IVA 21% |  | 14046.06 |  |  | IVA 21%
|  |  |  | Total |  | 80932.06 |  |  | Total

## lot 20
Lot 20: Calibracions de micropipetes i masses
Tipologia | nº de calibracions | preu unitari màxim | Total | Preu ofertat preu unitari | Total consum per preu unitari
PIPETES AUTOMÀTIQUES MONOCANAL DE VOLUM VARIABLE. VOLUMS NOMINALS DES DE 10 µL A 10 mL. MARQUES: EPPENDORF, FINNPIPETTE, LABSYSTEMS, THERMO LABSYSTEMS, THERMO SCIENTIFC. | 140 | 58.3 | 8162
PIPETES AUTOMÀTIQUES MULTICANAL DE VOLUM VARIABLE 10-100 µL, 25-200 µL, 30-300 µL, 50-1200 µL I 100-1200 µL. MARQUES: EPPENDORF, SARTORIUS, BIO-HIT, RAININ, CAPP. | 3 | 165 | 495
PIPETES AUTOMÀTIQUES MULTIPETTE E3 DE RANG 1 µL-50 mL. CADA PIPETA ES CALIBRARÀ EN 3 RANGS DE VOLUM DE MANERA QUE SUPOSARÀ UN TOTAL DE 15 CALIBRATGES. MARCA: EPPENDORF. | 15 | 58.3 | 874.5
CONJUNT DE 30 MASSES PATRÓ DE CLASSE F1 I RANG DE PES 1 mg a 2 kg. MARCA: METTLER TOLEDO. | 1 | 1031 | 1031
|  | Base Imposable | 10562.5 | Base Imposable
|  | IVA 21% | 2218.125 | IVA 21%
|  | Total | 12780.625 | Total