## Sheet1
Tipus | Descripció | Característiques | Centre
ACS-AGUA CALIENTE SANITARIA - RACS-RED DE AGUA CALIENTE SANITARIA SIN RECIRCULACIÓN | RED DE AGUA CALIENTE SANITARIA |  | Cadí EBM
ACS-AGUA CALIENTE SANITARIA - TEL-TERMO ELÉCTRICO | TERMO ELÉCTRICO - FLECK TP 30 1,5 KW | FLECK TP 30 | Cadí EBM
ACS-AGUA CALIENTE SANITARIA - TEL-TERMO ELÉCTRICO | TERMO ELÉCTRICO - COINTRA TNC-30 1,5 KW | COINTRA TNC-30 | Cadí EBM
ACS-AGUA CALIENTE SANITARIA - TEL-TERMO ELÉCTRICO | TERMO ELÉCTRICO - JUNKERS HS30-2E 1,5 KW | JUNKERS HS30-2E | Cadí EBM
ACS-AGUA CALIENTE SANITARIA - TEL-TERMO ELÉCTRICO | TEL-TERMO ELÉCTRICO-GREENHEISS TV 30L | GREENHEISS TV 30L | Cadí EBM
ACS-AGUA CALIENTE SANITARIA - TEL-TERMO ELÉCTRICO | TEL-TERMO ELÉCTRICO-GREENHEISS TV/M/SE 30L | GREENHEISS TV/M/SE 30L | Cadí EBM
CLI-CLIMATIZACIÓN - CALPCA-PRODUCTOR DE CALOR 20-70 kW EN INST. < 70 kW CALEFACCIÓ/MIXTE | PRODUCTOR DE CALOR 20-70 kW EN INST. < 70 kW CALEFACCIÓ/MIXTE - JUNKERS WR11-2 B23-S2895 | JUNKERS WR11-2 B23-S2895 | Cadí EBM
CLI-CLIMATIZACIÓN - CLIP-INSTAL·LACIÓ TÈRMICA DE POTENCIA < 70kW | INSTAL·LACIÓ TÈRMICA DE POTENCIA < 70kW |  | Cadí EBM
CLI-CLIMATIZACIÓN - UTA-CLIMATIZADOR U.T.A. | UTA-CLIMATIZADOR U.T.A.-JOHNSON CONTROLS-VLH30ABTTT0 | JOHNSON CONTROLS-VLH30ABTTT0 | Cadí EBM
CLI-CLIMATIZACIÓN - UTA-CLIMATIZADOR U.T.A. | UTA-CLIMATIZADOR U.T.A.-JOHNSON CONTROLS-VLH30ABTTT0 | JOHNSON CONTROLS-VLH30ABTTT0 | Cadí EBM
CLI-CLIMATIZACIÓN - VA-VALVULERÍA Y ACCESORIOS | VALVULERÍA Y ACCESORIOS |  | Cadí EBM
CUI-CUINES - ASC-ASSECADORA | Assecadora |  | Cadí EBM
CUI-CUINES - RTD-RENTADORA | Rentadora |  | Cadí EBM
GAS-INSTALACIONES A GAS - IRI-INSTALACIÓN RECEPTORA INDIVIDUAL | INSTALACIÓN RECEPTORA INDIVIDUAL |  | Cadí EBM
IE-INSTALACIÓN ELÉCTRICA - AEM-ALUMBRADO EMERGENCIA | ALUMBRADO EMERGENCIA |  | Cadí EBM
IE-INSTALACIÓN ELÉCTRICA - AEX-ALUMBRADO EXTERIOR | ENLLUMENAT EXTERIOR |  | Cadí EBM
IE-INSTALACIÓN ELÉCTRICA - AIN-ALUMBRADO INTERIOR - AIN-ALUMBRADO INTERIOR | ALUMBRADO INTERIOR |  | Cadí EBM
IE-INSTALACIÓN ELÉCTRICA - CDM-CUADRO DE DISTRIBUCIÓN Y MANDO | CUADRO DE DISTRIBUCIÓN Y MANDO |  | Cadí EBM
IE-INSTALACIÓN ELÉCTRICA - CE-CONTADOR ELÉCTRICO | CONTADOR ELÉCTRICO |  | Cadí EBM
IE-INSTALACIÓN ELÉCTRICA - CGBT-CUADRO GENERAL DE BAJA TENSIÓN | CUADRO GENERAL DE BAJA TENSIÓN |  | Cadí EBM
IFS-INSTALACIONES DE FONTANERÍA Y SANEAMIENTO - AFS-AGUA FRÍA SANITARIA - RED-RED DISTRIBUCIÓN AGUA FRÍA SANI | RED DISTRIBUCIÓN |  | Cadí EBM
IFS-INSTALACIONES DE FONTANERÍA Y SANEAMIENTO - AFS-AGUA FRÍA SANITARIA - STA-SISTEMA TRATAMIENTO AGUA | SISTEMA TRATAMIENTO AGUA |  | Cadí EBM
IFS-INSTALACIONES DE FONTANERÍA Y SANEAMIENTO - FON-FONTANERIA - FOR-FUENTE PARA BEBER / MANIPULACIÓN | FUENTE |  | Cadí EBM
IFS-INSTALACIONES DE FONTANERÍA Y SANEAMIENTO - SAN-SANEAMIENTO - RSA-RED DE SANEAMIENTO | RED DE SANEAMIENTO |  | Cadí EBM
OBR-OBRA CIVIL - EST-ESTRUCTURA | ESTRUCTURA |  | Cadí EBM
OBR-OBRA CIVIL - EXT-MOBILIARI EXTERIOR I JOCS | MOBILIARI EXTERIOR I JOCS |  | Cadí EBM
OBR-OBRA CIVIL - FAC-FACHADA | FACHADA |  | Cadí EBM
OBR-OBRA CIVIL - PAT-PATIS I SORRALS | PATIS I SORRALS |  | Cadí EBM
OBR-OBRA CIVIL - TEL-TEL·LES D'OMBRATGE | TELA D'OMBRATGE | 320 m2/14 teles | Cadí EBM
PCI-PROTECCIÓN CONTRA INCENDIOS - PRF-PUERTA CORTAFUEGOS | PORTES RF |  | Cadí EBM
TEL-TELECOMUNICACIONES - ITE-INTERFONÍA | INTERFONÍA |  | Cadí EBM
TEL-TELECOMUNICACIONES - RA-RACK | RACK DE COMUNICACIONS |  | Cadí EBM
ACS-AGUA CALIENTE SANITARIA - RACS-RED DE AGUA CALIENTE SANITARIA SIN RECIRCULACIÓN | RED DE AGUA CALIENTE SANITARIA |  | Canigó EBM
ACS-AGUA CALIENTE SANITARIA - TEL-TERMO ELÉCTRICO | TERMO ELÉCTRICO - GREENHEISS 30L | GREENHEISS 30L | Canigó EBM
CLI-CLIMATIZACIÓN - CALP20-PRODUCTOR DE CALOR <= 20 kW EN INST. < 70 kW | PRODUCTOR DE CALOR <= 20 kW EN INST. < 70 kW - JUNKERS ZR-18 18 KW | JUNKERS ZR-18 | Canigó EBM
CLI-CLIMATIZACIÓN - CALPAC-PRODUCTOR DE CALOR 20-70 kW EN INST. < 70 kW EXCLUSIU ACS | PRODUCTOR DE CALOR 20-70 kW EN INST. < 70 kW EXCLUSIU ACS - SAUNIER DUVAL OPALIA FAST C16 26 KW | SAUNIER DUVAL OPALIA FAST C16 | Canigó EBM
CLI-CLIMATIZACIÓN - CALPCA-PRODUCTOR DE CALOR 20-70 kW EN INST. < 70 kW CALEFACCIÓ/MIXTE | PRODUCTOR DE CALOR 20-70 kW EN INST. < 70 kW CALEFACCIÓ/MIXTE - THEMA CONDENS AS 30-A(H-ES) | THEMA CONDENS AS 30-A(H-ES) | Canigó EBM
CLI-CLIMATIZACIÓN - CLIP-INSTAL·LACIÓ TÈRMICA DE POTENCIA < 70kW | INSTAL·LACIÓ TÈRMICA DE POTENCIA < 70kW |  | Canigó EBM
CLI-CLIMATIZACIÓN - CLIP12-PRODUCTOR DE CLIMA <=12 kW EN INST. < 70 kW | PRODUCTOR DE CLIMA <=12 kW EN INST. < 70 kW - MITSUBISHI MSZ-HJ50VA 2,05 KW | MITSUBISHI MSZ-HJ50VA | Canigó EBM
CLI-CLIMATIZACIÓN - CLIP12-PRODUCTOR DE CLIMA <=12 kW EN INST. < 70 kW | PRODUCTOR DE CLIMA <=12 kW EN INST. < 70 kW - MITSUBISHI PKFY-P32VGM-A 3,6 KW | MITSUBISHI PKFY-P32VGM-A | Canigó EBM
CLI-CLIMATIZACIÓN - CLIP70-PRODUCTOR DE CLIMA 12-70 kW EN INST. < 70 kW | PRODUCTOR DE CLIMA 12-70 kW EN INST. < 70 kW - MITSUBISHI CITY MULTI | MITSUBISHI CITY MULTI | Canigó EBM
CLI-CLIMATIZACIÓN - RA-RADIADOR AGUA | RADIADOR AGUA |  | Canigó EBM
CLI-CLIMATIZACIÓN - VA-VALVULERÍA Y ACCESORIOS | VALVULERÍA Y ACCESORIOS |  | Canigó EBM
CUI-CUINES - ASC-ASSECADORA | Assecadora |  | Canigó EBM
CUI-CUINES - RTD-RENTADORA | Rentadora |  | Canigó EBM
GAS-INSTALACIONES A GAS - IRI-INSTALACIÓN RECEPTORA INDIVIDUAL | INSTALACIÓN RECEPTORA INDIVIDUAL |  | Canigó EBM
GAS-INSTALACIONES A GAS - SCG-SALA CALDERAS A GAS | SALA CALDERAS DE GAS |  | Canigó EBM
IE-INSTALACIÓN ELÉCTRICA - AEM-ALUMBRADO EMERGENCIA | ALUMBRADO EMERGENCIA |  | Canigó EBM
IE-INSTALACIÓN ELÉCTRICA - AEX-ALUMBRADO EXTERIOR | ENLLUMENAT EXTERIOR |  | Canigó EBM
IE-INSTALACIÓN ELÉCTRICA - AIN-ALUMBRADO INTERIOR - AIN-ALUMBRADO INTERIOR | ALUMBRADO INTERIOR |  | Canigó EBM
IE-INSTALACIÓN ELÉCTRICA - CDM-CUADRO DE DISTRIBUCIÓN Y MANDO | CUADRO DE DISTRIBUCIÓN Y MANDO |  | Canigó EBM
IE-INSTALACIÓN ELÉCTRICA - CDMS-CUADRO DE DISTRIBUCIÓN Y MANDO SECUNDARIO | CUADRO DE DISTRIBUCIÓN Y MANDO SECUNDARIO |  | Canigó EBM
IE-INSTALACIÓN ELÉCTRICA - CE-CONTADOR ELÉCTRICO | CONTADOR ELÉCTRICO |  | Canigó EBM
IE-INSTALACIÓN ELÉCTRICA - CGBT-CUADRO GENERAL DE BAJA TENSIÓN | CUADRO GENERAL DE BAJA TENSIÓN |  | Canigó EBM
IFS-INSTALACIONES DE FONTANERÍA Y SANEAMIENTO - AFS-AGUA FRÍA SANITARIA - RED-RED DISTRIBUCIÓN AGUA FRÍA SANI | RED DISTRIBUCIÓN |  | Canigó EBM
IFS-INSTALACIONES DE FONTANERÍA Y SANEAMIENTO - AFS-AGUA FRÍA SANITARIA - STA-SISTEMA TRATAMIENTO AGUA | SISTEMA TRATAMIENTO AGUA |  | Canigó EBM
IFS-INSTALACIONES DE FONTANERÍA Y SANEAMIENTO - SAN-SANEAMIENTO - RSA-RED DE SANEAMIENTO | RED DE SANEAMIENTO |  | Canigó EBM
OBR-OBRA CIVIL - CUB-CUBIERTAS | CUBIERTAS |  | Canigó EBM
OBR-OBRA CIVIL - EST-ESTRUCTURA | ESTRUCTURA |  | Canigó EBM
OBR-OBRA CIVIL - EXT-MOBILIARI EXTERIOR I JOCS | MOBILIARI EXTERIOR I JOCS |  | Canigó EBM
OBR-OBRA CIVIL - FAC-FACHADA | FACHADA |  | Canigó EBM
OBR-OBRA CIVIL - PAT-PATIS I SORRALS | PATIS I SORRALS |  | Canigó EBM
OBR-OBRA CIVIL - TEL-TEL·LES D'OMBRATGE | TELA D'OMBRATGE |  | Canigó EBM
PCI-PROTECCIÓN CONTRA INCENDIOS - PRF-PUERTA CORTAFUEGOS | PORTES RF |  | Canigó EBM
TEL-TELECOMUNICACIONES - ITE-INTERFONÍA | INTERFONÍA |  | Canigó EBM
TEL-TELECOMUNICACIONES - RA-RACK | RACK DE COMUNICACIONS |  | Canigó EBM
ACS-AGUA CALIENTE SANITARIA - AAC-ACUMULADOR AGUA CALIENTE SIN RECIRCULACIÓN | ACUMULADOR AGUA CALIENTE |  | La Mar EBM
ACS-AGUA CALIENTE SANITARIA - BACS-BOMBA CIRCULACIÓN ACS | BOMBA CIRCULACIÓN ACS - GRUNDFOS UPS 25-60 180 I MAX (A) 0,4 | GRUNDFOS UPS 25-60 180 | La Mar EBM
ACS-AGUA CALIENTE SANITARIA - RACS-RED DE AGUA CALIENTE SANITARIA SIN RECIRCULACIÓN | RED DE AGUA CALIENTE SANITARIA |  | La Mar EBM
ACS-AGUA CALIENTE SANITARIA - TEL-TERMO ELÉCTRICO | TERMO ELÉCTRICO - CABEL 30L | CABEL 30L | La Mar EBM
ACS-AGUA CALIENTE SANITARIA - TEL-TERMO ELÉCTRICO | TERMO ELÉCTRICO - JUNKERS 35L | JUNKERS 35L | La Mar EBM
ACS-AGUA CALIENTE SANITARIA - TEL-TERMO ELÉCTRICO | TERMO ELÉCTRICO - DE DIETRIX 30L | DE DIETRIX 30L | La Mar EBM
ACS-AGUA CALIENTE SANITARIA - TEL-TERMO ELÉCTRICO | TERMO ELÉCTRICO - FLECK 30L | FLECK 30L | La Mar EBM
ACS-AGUA CALIENTE SANITARIA - TEL-TERMO ELÉCTRICO | TERMO ELÉCTRICO - GREEN NEISS 30L | GREEN NEISS 30L | La Mar EBM
CLI-CLIMATIZACIÓN - BC-BOMBA CIRCULACIÓN | BOMBA CIRCULACIÓN - ROCA SB-50XA | ROCA SB-50XA | La Mar EBM
CLI-CLIMATIZACIÓN - BC-BOMBA CIRCULACIÓN | BOMBA CIRCULACIÓN - ROCA PC 1045/RU3342 | ROCA PC 1045/RU3342 | La Mar EBM
CLI-CLIMATIZACIÓN - BC-BOMBA CIRCULACIÓN | BOMBA CIRCULACIÓN - ROCA QUANTUM MAXI | ROCA QUANTUM MAXI | La Mar EBM
CLI-CLIMATIZACIÓN - BC-BOMBA CIRCULACIÓN | BOMBA CIRCULACIÓN - SPECK D-8192 | SPECK D-8192 | La Mar EBM
CLI-CLIMATIZACIÓN - BC-BOMBA CIRCULACIÓN | BOMBA CIRCULACIÓN - SPECK D-8192 | SPECK D-8192 | La Mar EBM
CLI-CLIMATIZACIÓN - CALGAC-PRODUCTOR DE CALOR 20-70 kW EN INST. > 70 kW EXCLUSIU ACS | PRODUCTOR DE CALOR 20-70 kW EN INST. > 70 kW EXCLUSIU ACS - ACV HR60/HP | ACV HR60/HP | La Mar EBM
CLI-CLIMATIZACIÓN - CALGAC-PRODUCTOR DE CALOR 20-70 kW EN INST. > 70 kW EXCLUSIU ACS | PRODUCTOR DE CALOR 20-70 kW EN INST. > 70 kW EXCLUSIU ACS - JUNKERS WRD18-2 | JUNKERS WRD18-2 | La Mar EBM
CLI-CLIMATIZACIÓN - CALGCA-PRODUCTOR DE CALOR 20-70 kW EN INST. > 70 kW CALEFACCIÓ/MIXTE | PRODUCTOR DE CALOR 20-70 kW EN INST. > 70 kW CALEFACCIÓ/MIXTE - ROCA BAXI G1000-07 6,3 A | ROCA BAXI G1000-07 | La Mar EBM
CLI-CLIMATIZACIÓN - CEM-CAJA DE EXPANSIÓN Y MEZCLA | CAJA DE EXPANSIÓN Y MEZCLA - IBAIONDO | IBAIONDO | La Mar EBM
CLI-CLIMATIZACIÓN - CEM-CAJA DE EXPANSIÓN Y MEZCLA | CAJA DE EXPANSIÓN Y MEZCLA - WAFT 24 L | WAFT | La Mar EBM
CLI-CLIMATIZACIÓN - CLIG-INSTAL·LACIÓ TÈRMICA DE POTENCIA >= 70kW | INSTAL·LACIÓ TÈRMICA DE POTENCIA > 70kW |  | La Mar EBM
CLI-CLIMATIZACIÓN - CLIG70-PRODUCTOR DE CLIMA 12-70 kW EN INST. > 70 kW | PRODUCTOR DE CLIMA 12-70 kW EN INST. > 70 kW - MITSUBISHI MUZ-5F50VE | MITSUBISHI MUZ-5F50VE | La Mar EBM
CLI-CLIMATIZACIÓN - CLIG70-PRODUCTOR DE CLIMA 12-70 kW EN INST. > 70 kW | PRODUCTOR DE CLIMA 12-70 kW EN INST. > 70 kW - MITSUBISHI MUZ-5F50VE 35 W | MITSUBISHI MUZ-5F50VE | La Mar EBM
CLI-CLIMATIZACIÓN - CLIG70-PRODUCTOR DE CLIMA 12-70 kW EN INST. > 70 kW | PRODUCTOR DE CLIMA 12-70 kW EN INST. > 70 kW |  | La Mar EBM
CLI-CLIMATIZACIÓN - RA-RADIADOR AGUA | RADIADOR AGUA |  | La Mar EBM
CLI-CLIMATIZACIÓN - VA-VALVULERÍA Y ACCESORIOS | VALVULERÍA Y ACCESORIOS |  | La Mar EBM
CUI-CUINES - ASC-ASSECADORA | Assecadora |  | La Mar EBM
CUI-CUINES - RTD-RENTADORA | Rentadora |  | La Mar EBM
GAS-INSTALACIONES A GAS - IRI-INSTALACIÓN RECEPTORA INDIVIDUAL | INSTALACIÓN RECEPTORA INDIVIDUAL |  | La Mar EBM
GAS-INSTALACIONES A GAS - SCG-SALA CALDERAS A GAS | SALA CALDERAS DE GAS |  | La Mar EBM
IE-INSTALACIÓN ELÉCTRICA - AEM-ALUMBRADO EMERGENCIA | ALUMBRADO EMERGENCIA |  | La Mar EBM
IE-INSTALACIÓN ELÉCTRICA - AEX-ALUMBRADO EXTERIOR | ENLLUMENAT EXTERIOR |  | La Mar EBM
IE-INSTALACIÓN ELÉCTRICA - AIN-ALUMBRADO INTERIOR - AIN-ALUMBRADO INTERIOR | ALUMBRADO INTERIOR |  | La Mar EBM
IE-INSTALACIÓN ELÉCTRICA - CDM-CUADRO DE DISTRIBUCIÓN Y MANDO | CUADRO DE DISTRIBUCIÓN Y MANDO |  | La Mar EBM
IE-INSTALACIÓN ELÉCTRICA - CDMS-CUADRO DE DISTRIBUCIÓN Y MANDO SECUNDARIO | CUADRO DE DISTRIBUCIÓN Y MANDO SECUNDARIO |  | La Mar EBM
IE-INSTALACIÓN ELÉCTRICA - CGBT-CUADRO GENERAL DE BAJA TENSIÓN | CUADRO GENERAL DE BAJA TENSIÓN |  | La Mar EBM
IFS-INSTALACIONES DE FONTANERÍA Y SANEAMIENTO - AFS-AGUA FRÍA SANITARIA - RED-RED DISTRIBUCIÓN AGUA FRÍA SANI | RED DISTRIBUCIÓN |  | La Mar EBM
IFS-INSTALACIONES DE FONTANERÍA Y SANEAMIENTO - FON-FONTANERIA - FOR-FUENTE PARA BEBER / MANIPULACIÓN | FUENTE |  | La Mar EBM
IFS-INSTALACIONES DE FONTANERÍA Y SANEAMIENTO - SAN-SANEAMIENTO - RSA-RED DE SANEAMIENTO | RED DE SANEAMIENTO |  | La Mar EBM
OBR-OBRA CIVIL - CUB-CUBIERTAS | CUBIERTAS |  | La Mar EBM
OBR-OBRA CIVIL - EFS-ESCALES FIXES DE SERVEI | Escala de gat accés coberta |  | La Mar EBM
OBR-OBRA CIVIL - EST-ESTRUCTURA | ESTRUCTURA |  | La Mar EBM
OBR-OBRA CIVIL - EXT-MOBILIARI EXTERIOR I JOCS | MOBILIARI EXTERIOR I JOCS |  | La Mar EBM
OBR-OBRA CIVIL - FAC-FACHADA | FACHADA |  | La Mar EBM
OBR-OBRA CIVIL - PAT-PATIS I SORRALS | PATIS I SORRALS |  | La Mar EBM
PCI-PROTECCIÓN CONTRA INCENDIOS - PRF-PUERTA CORTAFUEGOS | PORTES RF |  | La Mar EBM
TEL-TELECOMUNICACIONES - ITE-INTERFONÍA | INTERFONÍA |  | La Mar EBM
TEL-TELECOMUNICACIONES - RA-RACK | RACK DE COMUNICACIONS |  | La Mar EBM
ACS-AGUA CALIENTE SANITARIA - RACS-RED DE AGUA CALIENTE SANITARIA SIN RECIRCULACIÓN | RED DE AGUA CALIENTE SANITARIA |  | Mont Tàber EBM
ACS-AGUA CALIENTE SANITARIA - TEL-TERMO ELÉCTRICO | TERMO ELÉCTRICO - JUNKERS ES030-1M0WIVB 1,5 KW | JUNKERS ES030-1M0WIVB | Mont Tàber EBM
CLI-CLIMATIZACIÓN - CALPAC-PRODUCTOR DE CALOR 20-70 kW EN INST. < 70 kW EXCLUSIU ACS | PRODUCTOR DE CALOR 20-70 kW EN INST. < 70 kW EXCLUSIU ACS - SAUNIER DUVAL OPALIA FAST 32kW | SAUNIER DUVAL OPALIA FAST | Mont Tàber EBM
CLI-CLIMATIZACIÓN - CALPCA-PRODUCTOR DE CALOR 20-70 kW EN INST. < 70 kW CALEFACCIÓ/MIXTE | PRODUCTOR DE CALOR 20-70 kW EN INST. < 70 kW CALEFACCIÓ/MIXTE - SAUNIER DUVAL OPALIA FAST 32kW | SAUNIER DUVAL OPALIA FAST | Mont Tàber EBM
CLI-CLIMATIZACIÓN - CLIP-INSTAL·LACIÓ TÈRMICA DE POTENCIA < 70kW | INSTAL·LACIÓ TÈRMICA DE POTENCIA < 70kW |  | Mont Tàber EBM
CLI-CLIMATIZACIÓN - CLIP12-PRODUCTOR DE CLIMA <=12 kW EN INST. < 70 kW | PRODUCTOR DE CLIMA <=12 kW EN INST. < 70 kW - ROCA DBD-64-21/C 2,76 KW | ROCA DBD-64-21/C | Mont Tàber EBM
CLI-CLIMATIZACIÓN - CLIP12-PRODUCTOR DE CLIMA <=12 kW EN INST. < 70 kW | PRODUCTOR DE CLIMA <=12 kW EN INST. < 70 kW - ROCA DBM-35B 3,5 KW | ROCA DBM-35B | Mont Tàber EBM
CLI-CLIMATIZACIÓN - CLIP12-PRODUCTOR DE CLIMA <=12 kW EN INST. < 70 kW | PRODUCTOR DE CLIMA <=12 kW EN INST. < 70 kW - ROCA DBM-50B 5 KW | ROCA DBM-50B | Mont Tàber EBM
CLI-CLIMATIZACIÓN - CLIP12-PRODUCTOR DE CLIMA <=12 kW EN INST. < 70 kW | PRODUCTOR DE CLIMA <=12 kW EN INST. < 70 kW - ROCA DBO 50A | ROCA DBO 50A | Mont Tàber EBM
CLI-CLIMATIZACIÓN - CLIP12-PRODUCTOR DE CLIMA <=12 kW EN INST. < 70 kW | PRODUCTOR DE CLIMA <=12 kW EN INST. < 70 kW - ROCA AVO-170-B-38/B 5,68 KW | ROCA AVO-170-B-38/B | Mont Tàber EBM
CLI-CLIMATIZACIÓN - CLIP12-PRODUCTOR DE CLIMA <=12 kW EN INST. < 70 kW | PRODUCTOR DE CLIMA <=12 kW EN INST. < 70 kW - ROCA AVO-170-B-38/B 5,68 KW | ROCA AVO-170-B-38/B | Mont Tàber EBM
CLI-CLIMATIZACIÓN - CLIP12-PRODUCTOR DE CLIMA <=12 kW EN INST. < 70 kW | PRODUCTOR DE CLIMA <=12 kW EN INST. < 70 kW - ROCA AVO-170-B-38/B 5,68 KW | ROCA AVO-170-B-38/B | Mont Tàber EBM
CLI-CLIMATIZACIÓN - CLIP12-PRODUCTOR DE CLIMA <=12 kW EN INST. < 70 kW | PRODUCTOR DE CLIMA <=12 kW EN INST. < 70 kW - ROCA DBM-50B 5,2 KW | ROCA DBM-50B | Mont Tàber EBM
CLI-CLIMATIZACIÓN - CLIP12-PRODUCTOR DE CLIMA <=12 kW EN INST. < 70 kW | PRODUCTOR DE CLIMA <=12 kW EN INST. < 70 kW - ROCA DBD-64-21/6 2,76 KW | ROCA DBD-64-21/6 | Mont Tàber EBM
CLI-CLIMATIZACIÓN - CLIP12-PRODUCTOR DE CLIMA <=12 kW EN INST. < 70 kW | PRODUCTOR DE CLIMA <=12 kW EN INST. < 70 kW - MITSUBISHI MSZ-HJ50VA 5 KW | MITSUBISHI MSZ-HJ50VA | Mont Tàber EBM
CLI-CLIMATIZACIÓN - CLIP12-PRODUCTOR DE CLIMA <=12 kW EN INST. < 70 kW | PRODUCTOR DE CLIMA <=12 kW EN INST. < 70 kW - MITSUBISHI MSZ-SF35VEZ 3,5 KW | MITSUBISHI MSZ-SF35VEZ | Mont Tàber EBM
CLI-CLIMATIZACIÓN - VA-VALVULERÍA Y ACCESORIOS | VALVULERÍA Y ACCESORIOS |  | Mont Tàber EBM
CUI-CUINES - ASC-ASSECADORA | Assecadora |  | Mont Tàber EBM
CUI-CUINES - RTD-RENTADORA | Rentadora |  | Mont Tàber EBM
GAS-INSTALACIONES A GAS - IRI-INSTALACIÓN RECEPTORA INDIVIDUAL | INSTALACIÓN RECEPTORA INDIVIDUAL |  | Mont Tàber EBM
IE-INSTALACIÓN ELÉCTRICA - AEM-ALUMBRADO EMERGENCIA | ALUMBRADO EMERGENCIA |  | Mont Tàber EBM
IE-INSTALACIÓN ELÉCTRICA - AEX-ALUMBRADO EXTERIOR | ENLLUMENAT EXTERIOR |  | Mont Tàber EBM
IE-INSTALACIÓN ELÉCTRICA - AIN-ALUMBRADO INTERIOR - AIN-ALUMBRADO INTERIOR | ALUMBRADO INTERIOR |  | Mont Tàber EBM
IE-INSTALACIÓN ELÉCTRICA - CDM-CUADRO DE DISTRIBUCIÓN Y MANDO | CUADRO DE DISTRIBUCIÓN Y MANDO |  | Mont Tàber EBM
IE-INSTALACIÓN ELÉCTRICA - CE-CONTADOR ELÉCTRICO | CONTADOR ELÉCTRICO |  | Mont Tàber EBM
IE-INSTALACIÓN ELÉCTRICA - CGBT-CUADRO GENERAL DE BAJA TENSIÓN | CUADRO GENERAL DE BAJA TENSIÓN |  | Mont Tàber EBM
IFS-INSTALACIONES DE FONTANERÍA Y SANEAMIENTO - AFS-AGUA FRÍA SANITARIA - RED-RED DISTRIBUCIÓN AGUA FRÍA SANI | RED DISTRIBUCIÓN |  | Mont Tàber EBM
IFS-INSTALACIONES DE FONTANERÍA Y SANEAMIENTO - SAN-SANEAMIENTO - RSA-RED DE SANEAMIENTO | RED DE SANEAMIENTO |  | Mont Tàber EBM
OBR-OBRA CIVIL - CAR-CARPES | CARPA | 3 carpes | Mont Tàber EBM
OBR-OBRA CIVIL - CUB-CUBIERTAS | CUBIERTAS |  | Mont Tàber EBM
OBR-OBRA CIVIL - EST-ESTRUCTURA | ESTRUCTURA |  | Mont Tàber EBM
OBR-OBRA CIVIL - EXT-MOBILIARI EXTERIOR I JOCS | MOBILIARI EXTERIOR I JOCS |  | Mont Tàber EBM
OBR-OBRA CIVIL - FAC-FACHADA | FACHADA |  | Mont Tàber EBM
OBR-OBRA CIVIL - PAT-PATIS I SORRALS | PATIS I SORRALS |  | Mont Tàber EBM
OBR-OBRA CIVIL - TEL-TEL·LES D'OMBRATGE | TELA D'OMBRATGE | 40 m2/2 teles | Mont Tàber EBM
PCI-PROTECCIÓN CONTRA INCENDIOS - PRF-PUERTA CORTAFUEGOS | PORTES RF |  | Mont Tàber EBM
TEL-TELECOMUNICACIONES - ITE-INTERFONÍA | INTERFONÍA |  | Mont Tàber EBM
TEL-TELECOMUNICACIONES - RA-RACK | RACK DE COMUNICACIONS |  | Mont Tàber EBM
ACS-AGUA CALIENTE SANITARIA - RACS-RED DE AGUA CALIENTE SANITARIA SIN RECIRCULACIÓN | RED DE AGUA CALIENTE SANITARIA |  | Portal Nou EBM
ACS-AGUA CALIENTE SANITARIA - TEL-TERMO ELÉCTRICO | TEL-TERMO ELÉCTRICO-FLECK 30EV | FLECK 30EV | Portal Nou EBM
ACS-AGUA CALIENTE SANITARIA - TEL-TERMO ELÉCTRICO | TEL-TERMO ELÉCTRICO-JUNKERS ELACELL EXCELLENCE 34L | JUNKERS ELACELL EXCELLENCE 34L | Portal Nou EBM
ACS-AGUA CALIENTE SANITARIA - TEL-TERMO ELÉCTRICO | TEL-TERMO ELÉCTRICO-GREENHEISS TV 30L | GREENHEISS TV 30L | Portal Nou EBM
ACS-AGUA CALIENTE SANITARIA - TEL-TERMO ELÉCTRICO | TEL-TERMO ELÉCTRICO-FLECK TP30L | FLECK TP30L | Portal Nou EBM
CLI-CLIMATIZACIÓN - CALGAC-PRODUCTOR DE CALOR 20-70 kW EN INST. > 70 kW EXCLUSIU ACS | PRODUCTOR DE CALOR 20-70 kW EN INST. > 70 kW EXCLUSIU ACS - JUNKERS HYDRO POWER | JUNKERS HYDRO POWER | Portal Nou EBM
CLI-CLIMATIZACIÓN - CLIG-INSTAL·LACIÓ TÈRMICA DE POTENCIA >= 70kW | INSTAL·LACIÓ TÈRMICA DE POTENCIA > 70kW |  | Portal Nou EBM
CLI-CLIMATIZACIÓN - CLIG12-PRODUCTOR DE CLIMA <=12 kW EN INST. > 70 kW | CLIG12-PRODUCTOR DE CLIMA <=12 kW EN INST. > 70 Kw-MITSUBISHI MXZ-3D54VA2 | MITSUBISHI MXZ-3D54VA2 | Portal Nou EBM
CLI-CLIMATIZACIÓN - CLIG12-PRODUCTOR DE CLIMA <=12 kW EN INST. > 70 kW | CLIG12-PRODUCTOR DE CLIMA <=12 kW EN INST. > 70 Kw-MITSUBISHI MSZ-HJ71VA | MITSUBISHI MSZ-HJ71VA | Portal Nou EBM
CLI-CLIMATIZACIÓN - CLIG12-PRODUCTOR DE CLIMA <=12 kW EN INST. > 70 kW | CLIG12-PRODUCTOR DE CLIMA <=12 kW EN INST. > 70 Kw-MITSUBISHI MSZ-HJ50VA | MITSUBISHI MSZ-HJ50VA | Portal Nou EBM
CLI-CLIMATIZACIÓN - CLIG12-PRODUCTOR DE CLIMA <=12 kW EN INST. > 70 kW | CLIG12-PRODUCTOR DE CLIMA <=12 kW EN INST. > 70 Kw-MITSUBISHI MSZ-HJ50VA | MITSUBISHI MSZ-HJ50VA | Portal Nou EBM
CLI-CLIMATIZACIÓN - CLIG12-PRODUCTOR DE CLIMA <=12 kW EN INST. > 70 kW | CLIG12-PRODUCTOR DE CLIMA <=12 kW EN INST. > 70 Kw-MITSUBISHI MSZ-SF25VE3 | MITSUBISHI MSZ-SF25VE3 | Portal Nou EBM
CLI-CLIMATIZACIÓN - CLIG12-PRODUCTOR DE CLIMA <=12 kW EN INST. > 70 kW | CLIG12-PRODUCTOR DE CLIMA <=12 kW EN INST. > 70 Kw-MITSUBISHI MSZ-SF25VE3 | MITSUBISHI MSZ-SF25VE3 | Portal Nou EBM
CLI-CLIMATIZACIÓN - CLIG12-PRODUCTOR DE CLIMA <=12 kW EN INST. > 70 kW | CLIG12-PRODUCTOR DE CLIMA <=12 kW EN INST. > 70 Kw-MITSUBISHI MSZ-SF25VE3 | MITSUBISHI MSZ-SF25VE3 | Portal Nou EBM
CLI-CLIMATIZACIÓN - CLIG12-PRODUCTOR DE CLIMA <=12 kW EN INST. > 70 kW | CLIG12-PRODUCTOR DE CLIMA <=12 kW EN INST. > 70 Kw-MITSUBISHI MSZ-SF35VE3 | MITSUBISHI MSZ-SF35VE3 | Portal Nou EBM
CLI-CLIMATIZACIÓN - CLIG12-PRODUCTOR DE CLIMA <=12 kW EN INST. > 70 kW | CLIG12-PRODUCTOR DE CLIMA <=12 kW EN INST. > 70 Kw-MITSUBISHI MSZ-SF35VE3 | MITSUBISHI MSZ-SF35VE3 | Portal Nou EBM
CLI-CLIMATIZACIÓN - CLIG12-PRODUCTOR DE CLIMA <=12 kW EN INST. > 70 kW | CLIG12-PRODUCTOR DE CLIMA <=12 kW EN INST. > 70 Kw-MITSUBISHI MSZ-SF35VE3 | MITSUBISHI MSZ-SF35VE3 | Portal Nou EBM
CLI-CLIMATIZACIÓN - CLIG12-PRODUCTOR DE CLIMA <=12 kW EN INST. > 70 kW | CLIG12-PRODUCTOR DE CLIMA <=12 kW EN INST. > 70 Kw-MITSUBISHI MSZ-SF35VE3 | MITSUBISHI MSZ-SF35VE3 | Portal Nou EBM
CLI-CLIMATIZACIÓN - CLIG12-PRODUCTOR DE CLIMA <=12 kW EN INST. > 70 kW | CLIG12-PRODUCTOR DE CLIMA <=12 kW EN INST. > 70 Kw-MITSUBISHI MSZ-SF35VE3 | MITSUBISHI MSZ-SF35VE3 | Portal Nou EBM
CLI-CLIMATIZACIÓN - CLIG12-PRODUCTOR DE CLIMA <=12 kW EN INST. > 70 kW | PRODUCTOR DE CLIMA <=12 kW EN INST. > 70 kW - CARRIER 38FYX048 5,2 KW | CARRIER 38FYX048 | Portal Nou EBM
CLI-CLIMATIZACIÓN - CLIG12-PRODUCTOR DE CLIMA <=12 kW EN INST. > 70 kW | CLIG12-PRODUCTOR DE CLIMA <=12 kW EN INST. > 70 Kw-MITSUBISHI MV7-HJ71VA | MITSUBISHI MV7-HJ71VA | Portal Nou EBM
CLI-CLIMATIZACIÓN - CLIG12-PRODUCTOR DE CLIMA <=12 kW EN INST. > 70 kW | CLIG12-PRODUCTOR DE CLIMA <=12 kW EN INST. > 70 Kw-MITSUBISHI MV7-HJ50VA | MITSUBISHI MV7-HJ50VA | Portal Nou EBM
CLI-CLIMATIZACIÓN - CLIG12-PRODUCTOR DE CLIMA <=12 kW EN INST. > 70 kW | CLIG12-PRODUCTOR DE CLIMA <=12 kW EN INST. > 70 Kw-MITSUBISHI MV7-HJ50VA | MITSUBISHI MV7-HJ50VA | Portal Nou EBM
CLI-CLIMATIZACIÓN - CLIG12-PRODUCTOR DE CLIMA <=12 kW EN INST. > 70 kW | CLIG12-PRODUCTOR DE CLIMA <=12 kW EN INST. > 70 Kw-MITSUBISHI MXZ-2DS3VA2 | MITSUBISHI MXZ-2DS3VA2 | Portal Nou EBM
CLI-CLIMATIZACIÓN - CLIG12-PRODUCTOR DE CLIMA <=12 kW EN INST. > 70 kW | CLIG12-PRODUCTOR DE CLIMA <=12 kW EN INST. > 70 Kw-MITSUBISHI MXZ-2DS3VA3 | MITSUBISHI MXZ-2DS3VA2 | Portal Nou EBM
CLI-CLIMATIZACIÓN - UTA-CLIMATIZADOR U.T.A. | UTA-CLIMATIZADOR U.T.A.-CARRIER FX4C5X048 | CARRIER FX4C5X048 | Portal Nou EBM
CLI-CLIMATIZACIÓN - UTA-CLIMATIZADOR U.T.A. | UTA-CLIMATIZADOR U.T.A.-CARRIER FX4C5X048 | CARRIER FX4C5X048 | Portal Nou EBM
CLI-CLIMATIZACIÓN - VA-VALVULERÍA Y ACCESORIOS | VALVULERÍA Y ACCESORIOS |  | Portal Nou EBM
CUI-CUINES - ASC-ASSECADORA | Assecadora |  | Portal Nou EBM
CUI-CUINES - RTD-RENTADORA | Rentadora |  | Portal Nou EBM
GAS-INSTALACIONES A GAS - IRI-INSTALACIÓN RECEPTORA INDIVIDUAL | INSTALACIÓN RECEPTORA INDIVIDUAL |  | Portal Nou EBM
IE-INSTALACIÓN ELÉCTRICA - AEM-ALUMBRADO EMERGENCIA | ALUMBRADO EMERGENCIA |  | Portal Nou EBM
IE-INSTALACIÓN ELÉCTRICA - AEX-ALUMBRADO EXTERIOR | ENLLUMENAT EXTERIOR |  | Portal Nou EBM
IE-INSTALACIÓN ELÉCTRICA - AIN-ALUMBRADO INTERIOR - AIN-ALUMBRADO INTERIOR | ALUMBRADO INTERIOR |  | Portal Nou EBM
IE-INSTALACIÓN ELÉCTRICA - CDM-CUADRO DE DISTRIBUCIÓN Y MANDO | CUADRO DE DISTRIBUCIÓN Y MANDO |  | Portal Nou EBM
IE-INSTALACIÓN ELÉCTRICA - CDMS-CUADRO DE DISTRIBUCIÓN Y MANDO SECUNDARIO | CUADRO DE DISTRIBUCIÓN Y MANDO SECUNDARIO |  | Portal Nou EBM
IE-INSTALACIÓN ELÉCTRICA - CE-CONTADOR ELÉCTRICO | CONTADOR ELÉCTRICO |  | Portal Nou EBM
IE-INSTALACIÓN ELÉCTRICA - CGBT-CUADRO GENERAL DE BAJA TENSIÓN | CUADRO GENERAL DE BAJA TENSIÓN |  | Portal Nou EBM
IFS-INSTALACIONES DE FONTANERÍA Y SANEAMIENTO - AFS-AGUA FRÍA SANITARIA - RED-RED DISTRIBUCIÓN AGUA FRÍA SANI | RED DISTRIBUCIÓN |  | Portal Nou EBM
IFS-INSTALACIONES DE FONTANERÍA Y SANEAMIENTO - AFS-AGUA FRÍA SANITARIA - STA-SISTEMA TRATAMIENTO AGUA | SISTEMA TRATAMIENTO AGUA |  | Portal Nou EBM
IFS-INSTALACIONES DE FONTANERÍA Y SANEAMIENTO - SAN-SANEAMIENTO - RSA-RED DE SANEAMIENTO | RED DE SANEAMIENTO |  | Portal Nou EBM
OBR-OBRA CIVIL - CUB-CUBIERTAS | CUBIERTAS |  | Portal Nou EBM
OBR-OBRA CIVIL - EST-ESTRUCTURA | ESTRUCTURA |  | Portal Nou EBM
OBR-OBRA CIVIL - EXT-MOBILIARI EXTERIOR I JOCS | MOBILIARI EXTERIOR I JOCS |  | Portal Nou EBM
OBR-OBRA CIVIL - FAC-FACHADA | FACHADA |  | Portal Nou EBM
OBR-OBRA CIVIL - PAT-PATIS I SORRALS | PATIS I SORRALS |  | Portal Nou EBM
OBR-OBRA CIVIL - TEL-TEL·LES D'OMBRATGE | TELA D'OMBRATGE | 70 m2/ 4 teles | Portal Nou EBM
PCI-PROTECCIÓN CONTRA INCENDIOS - PRF-PUERTA CORTAFUEGOS | PORTES RF |  | Portal Nou EBM
TEL-TELECOMUNICACIONES - ITE-INTERFONÍA | INTERFONÍA |  | Portal Nou EBM
TEL-TELECOMUNICACIONES - RA-RACK | RACK DE COMUNICACIONS |  | Portal Nou EBM
ACS-AGUA CALIENTE SANITARIA - RACS-RED DE AGUA CALIENTE SANITARIA SIN RECIRCULACIÓN | RED DE AGUA CALIENTE SANITARIA |  | Carabassa EBM
ACS-AGUA CALIENTE SANITARIA - TEL-TERMO ELÉCTRICO | TERMO ELÉCTRICO - COINTRA TNC 30 1,8 KW | COINTRA TNC 30 | Carabassa EBM
ACS-AGUA CALIENTE SANITARIA - TEL-TERMO ELÉCTRICO | TERMO ELÉCTRICO - APARICI 25 BIC 1,8 KW | APARICI 25 BIC | Carabassa EBM
CLI-CLIMATIZACIÓN - CALPAC-PRODUCTOR DE CALOR 20-70 kW EN INST. < 70 kW EXCLUSIU ACS | PRODUCTOR DE CALOR 20-70 kW EN INST. < 70 kW EXCLUSIU ACS - THERMOR IP25 1,8 KW | THERMOR IP25 | Carabassa EBM
CLI-CLIMATIZACIÓN - CALPAC-PRODUCTOR DE CALOR 20-70 kW EN INST. < 70 kW EXCLUSIU ACS | PRODUCTOR DE CALOR 20-70 kW EN INST. < 70 kW EXCLUSIU ACS - SAUNIER DUVAL SDC-30V 1,8 KW | SAUNIER DUVAL SDC-30V | Carabassa EBM
CLI-CLIMATIZACIÓN - CALPAC-PRODUCTOR DE CALOR 20-70 kW EN INST. < 70 kW EXCLUSIU ACS | PRODUCTOR DE CALOR 20-70 kW EN INST. < 70 kW EXCLUSIU ACS - SAUNIER DUVAL OPALIAFAST F17 E1 11,30-32,9 KW | SAUNIER DUVAL OPALIAFAST F17 E1 | Carabassa EBM
CLI-CLIMATIZACIÓN - CLIP-INSTAL·LACIÓ TÈRMICA DE POTENCIA < 70kW | INSTAL·LACIÓ TÈRMICA DE POTENCIA < 70kW |  | Carabassa EBM
CLI-CLIMATIZACIÓN - CLIP12-PRODUCTOR DE CLIMA <=12 kW EN INST. < 70 kW | PRODUCTOR DE CLIMA <=12 kW EN INST. < 70 kW - ROCA DBD-60 BG TECH 3,5+2,5 KW | ROCA DBD-60 BG TECH | Carabassa EBM
CLI-CLIMATIZACIÓN - CLIP12-PRODUCTOR DE CLIMA <=12 kW EN INST. < 70 kW | PRODUCTOR DE CLIMA <=12 kW EN INST. < 70 kW - ROCA DBD-60 BG TECH 3,5+2,5 KW | ROCA DBD-60 BG TECH | Carabassa EBM
CLI-CLIMATIZACIÓN - CLIP12-PRODUCTOR DE CLIMA <=12 kW EN INST. < 70 kW | PRODUCTOR DE CLIMA <=12 kW EN INST. < 70 kW - ROCA DBD-60 BG TECH 3,5+2,5 KW | ROCA DBD-60 BG TECH | Carabassa EBM
CLI-CLIMATIZACIÓN - CLIP12-PRODUCTOR DE CLIMA <=12 kW EN INST. < 70 kW | PRODUCTOR DE CLIMA <=12 kW EN INST. < 70 kW - ROCA DBD-540 BG TECH 4,5 KW | ROCA DBD-540 BG TECH | Carabassa EBM
CLI-CLIMATIZACIÓN - CLIP12-PRODUCTOR DE CLIMA <=12 kW EN INST. < 70 kW | CLIP12-PRODUCTOR DE CLIMA <=12 kW EN INST. < 70 Kw-ROCA DBM-540 BG TECH | ROCA DBM-540 BG TECH | Carabassa EBM
CLI-CLIMATIZACIÓN - CLIP12-PRODUCTOR DE CLIMA <=12 kW EN INST. < 70 kW | CLIP12-PRODUCTOR DE CLIMA <=12 kW EN INST. < 70 Kw-MITSUBISHI MSZ-GF7IVE | MITSUBISHI MSZ-GF7IVE | Carabassa EBM
CLI-CLIMATIZACIÓN - CLIP12-PRODUCTOR DE CLIMA <=12 kW EN INST. < 70 kW | CLIP12-PRODUCTOR DE CLIMA <=12 kW EN INST. < 70 Kw-MITSUBISHI MSZ-GF60VE | MITSUBISHI MSZ-GF60VE | Carabassa EBM
CLI-CLIMATIZACIÓN - CLIP12-PRODUCTOR DE CLIMA <=12 kW EN INST. < 70 kW | CLIP12-PRODUCTOR DE CLIMA <=12 kW EN INST. < 70 Kw-ROCA DBM-35 BGD TECH | ROCA DBM-35 BGD TECH | Carabassa EBM
CLI-CLIMATIZACIÓN - CLIP12-PRODUCTOR DE CLIMA <=12 kW EN INST. < 70 kW | CLIP12-PRODUCTOR DE CLIMA <=12 kW EN INST. < 70 Kw-ROCA DBM-35 BGD TECH | ROCA DBM-35 BGD TECH | Carabassa EBM
CLI-CLIMATIZACIÓN - CLIP12-PRODUCTOR DE CLIMA <=12 kW EN INST. < 70 kW | CLIP12-PRODUCTOR DE CLIMA <=12 kW EN INST. < 70 Kw-ROCA DBM-35 BGD TECH | ROCA DBM-35 BGD TECH | Carabassa EBM
CLI-CLIMATIZACIÓN - CLIP12-PRODUCTOR DE CLIMA <=12 kW EN INST. < 70 kW | CLIP12-PRODUCTOR DE CLIMA <=12 kW EN INST. < 70 Kw-ROCA DBM-25 BGD TECH | ROCA DBM-25 BGD TECH | Carabassa EBM
CLI-CLIMATIZACIÓN - CLIP12-PRODUCTOR DE CLIMA <=12 kW EN INST. < 70 kW | PRODUCTOR DE CLIMA <=12 kW EN INST. < 70 kW - ROCA DBD-60 BG TECH 3,5+2,5 KW | ROCA DBD-60 BG TECH | Carabassa EBM
CLI-CLIMATIZACIÓN - CLIP12-PRODUCTOR DE CLIMA <=12 kW EN INST. < 70 kW | PRODUCTOR DE CLIMA <=12 kW EN INST. < 70 kW - ROCA DBD-60 BG TECH 3,5+2,5 KW | ROCA DBD-60 BG TECH | Carabassa EBM
CLI-CLIMATIZACIÓN - CLIP12-PRODUCTOR DE CLIMA <=12 kW EN INST. < 70 kW | PRODUCTOR DE CLIMA <=12 kW EN INST. < 70 kW - ROCA DBD-60 BG TECH 3,5+2,5 KW | ROCA DBD-60 BG TECH | Carabassa EBM
CLI-CLIMATIZACIÓN - CLIP12-PRODUCTOR DE CLIMA <=12 kW EN INST. < 70 kW | PRODUCTOR DE CLIMA <=12 kW EN INST. < 70 kW - ROCA DBD-60 BG TECH 3,5+2,5 KW | ROCA DBD-60 BG TECH | Carabassa EBM
CLI-CLIMATIZACIÓN - CLIP12-PRODUCTOR DE CLIMA <=12 kW EN INST. < 70 kW | PRODUCTOR DE CLIMA <=12 kW EN INST. < 70 kW - ROCA DBD-60 BG TECH 3,5+2,5 KW | ROCA DBD-60 BG TECH | Carabassa EBM
CLI-CLIMATIZACIÓN - CLIP12-PRODUCTOR DE CLIMA <=12 kW EN INST. < 70 kW | PRODUCTOR DE CLIMA <=12 kW EN INST. < 70 kW - ROCA DBD-60 BG TECH 3,5+2,5 KW | ROCA DBD-60 BG TECH | Carabassa EBM
CLI-CLIMATIZACIÓN - CLIP12-PRODUCTOR DE CLIMA <=12 kW EN INST. < 70 kW | PRODUCTOR DE CLIMA <=12 kW EN INST. < 70 kW - ROCA DBD-60 BG TECH 3,5+2,5 KW | ROCA DBD-60 BG TECH | Carabassa EBM
CLI-CLIMATIZACIÓN - CLIP12-PRODUCTOR DE CLIMA <=12 kW EN INST. < 70 kW | PRODUCTOR DE CLIMA <=12 kW EN INST. < 70 kW - ROCA DBD-60 BG TECH 3,5+2,5 KW | ROCA DBD-60 BG TECH | Carabassa EBM
CLI-CLIMATIZACIÓN - VA-VALVULERÍA Y ACCESORIOS | VALVULERÍA Y ACCESORIOS |  | Carabassa EBM
CUI-CUINES - ASC-ASSECADORA | Assecadora |  | Carabassa EBM
CUI-CUINES - RTD-RENTADORA | Rentadora |  | Carabassa EBM
GAS-INSTALACIONES A GAS - IRI-INSTALACIÓN RECEPTORA INDIVIDUAL | INSTALACIÓN RECEPTORA INDIVIDUAL |  | Carabassa EBM
IE-INSTALACIÓN ELÉCTRICA - AEM-ALUMBRADO EMERGENCIA | ALUMBRADO EMERGENCIA |  | Carabassa EBM
IE-INSTALACIÓN ELÉCTRICA - AEX-ALUMBRADO EXTERIOR | ENLLUMENAT EXTERIOR |  | Carabassa EBM
IE-INSTALACIÓN ELÉCTRICA - AIN-ALUMBRADO INTERIOR - AIN-ALUMBRADO INTERIOR | ALUMBRADO INTERIOR |  | Carabassa EBM
IE-INSTALACIÓN ELÉCTRICA - CDM-CUADRO DE DISTRIBUCIÓN Y MANDO | CUADRO DE DISTRIBUCIÓN Y MANDO |  | Carabassa EBM
IE-INSTALACIÓN ELÉCTRICA - CE-CONTADOR ELÉCTRICO | CONTADOR ELÉCTRICO |  | Carabassa EBM
IE-INSTALACIÓN ELÉCTRICA - CGBT-CUADRO GENERAL DE BAJA TENSIÓN | CUADRO GENERAL DE BAJA TENSIÓN |  | Carabassa EBM
IFS-INSTALACIONES DE FONTANERÍA Y SANEAMIENTO - AFS-AGUA FRÍA SANITARIA - RED-RED DISTRIBUCIÓN AGUA FRÍA SANI | RED DISTRIBUCIÓN |  | Carabassa EBM
IFS-INSTALACIONES DE FONTANERÍA Y SANEAMIENTO - SAN-SANEAMIENTO - RSA-RED DE SANEAMIENTO | RED DE SANEAMIENTO |  | Carabassa EBM
IFS-INSTALACIONES DE FONTANERÍA Y SANEAMIENTO - SAN-SANEAMIENTO - SGH-SEPARADOR DE GRASAS E HIDROCARBUROS | SEPARADOR DE GRASAS E HIDROCARBUROS |  | Carabassa EBM
OBR-OBRA CIVIL - CUB-CUBIERTAS | CUBIERTAS |  | Carabassa EBM
OBR-OBRA CIVIL - EST-ESTRUCTURA | ESTRUCTURA |  | Carabassa EBM
OBR-OBRA CIVIL - EXT-MOBILIARI EXTERIOR I JOCS | MOBILIARI EXTERIOR I JOCS |  | Carabassa EBM
OBR-OBRA CIVIL - FAC-FACHADA | FACHADA |  | Carabassa EBM
OBR-OBRA CIVIL - PAT-PATIS I SORRALS | PATIS I SORRALS |  | Carabassa EBM
PCI-PROTECCIÓN CONTRA INCENDIOS - PRF-PUERTA CORTAFUEGOS | PORTES RF |  | Carabassa EBM
TEL-TELECOMUNICACIONES - ITE-INTERFONÍA | INTERFONÍA |  | Carabassa EBM
TEL-TELECOMUNICACIONES - RA-RACK | RACK DE COMUNICACIONS |  | Carabassa EBM
ACS-AGUA CALIENTE SANITARIA - RACS-RED DE AGUA CALIENTE SANITARIA SIN RECIRCULACIÓN | RED DE AGUA CALIENTE SANITARIA |  | Aurora EBM
CLI-CLIMATIZACIÓN - CE-CALDERA ELÉCTRICA | CE-CALDERA ELÉCTRICA |  | Aurora EBM
CLI-CLIMATIZACIÓN - CLIG-INSTAL·LACIÓ TÈRMICA DE POTENCIA >= 70kW | INSTAL·LACIÓ TÈRMICA DE POTENCIA > 70kW |  | Aurora EBM
CLI-CLIMATIZACIÓN - VA-VALVULERÍA Y ACCESORIOS | VALVULERÍA Y ACCESORIOS |  | Aurora EBM
CUI-CUINES - ASC-ASSECADORA | Assecadora |  | Aurora EBM
CUI-CUINES - RTD-RENTADORA | Rentadora |  | Aurora EBM
GAS-INSTALACIONES A GAS - IRI-INSTALACIÓN RECEPTORA INDIVIDUAL | INSTALACIÓN RECEPTORA INDIVIDUAL |  | Aurora EBM
GAS-INSTALACIONES A GAS - SCG-SALA CALDERAS A GAS | SALA CALDERAS DE GAS |  | Aurora EBM
IE-INSTALACIÓN ELÉCTRICA - AEM-ALUMBRADO EMERGENCIA | ALUMBRADO EMERGENCIA |  | Aurora EBM
IE-INSTALACIÓN ELÉCTRICA - AEX-ALUMBRADO EXTERIOR | ENLLUMENAT EXTERIOR |  | Aurora EBM
IE-INSTALACIÓN ELÉCTRICA - AIN-ALUMBRADO INTERIOR - AIN-ALUMBRADO INTERIOR | ALUMBRADO INTERIOR |  | Aurora EBM
IE-INSTALACIÓN ELÉCTRICA - CDM-CUADRO DE DISTRIBUCIÓN Y MANDO | CUADRO DE DISTRIBUCIÓN Y MANDO |  | Aurora EBM
IE-INSTALACIÓN ELÉCTRICA - CE-CONTADOR ELÉCTRICO | CONTADOR ELÉCTRICO |  | Aurora EBM
IE-INSTALACIÓN ELÉCTRICA - CGBT-CUADRO GENERAL DE BAJA TENSIÓN | CUADRO GENERAL DE BAJA TENSIÓN |  | Aurora EBM
IFS-INSTALACIONES DE FONTANERÍA Y SANEAMIENTO - AFS-AGUA FRÍA SANITARIA - RED-RED DISTRIBUCIÓN AGUA FRÍA SANI | RED DISTRIBUCIÓN |  | Aurora EBM
IFS-INSTALACIONES DE FONTANERÍA Y SANEAMIENTO - FON-FONTANERIA - FOR-FUENTE PARA BEBER / MANIPULACIÓN | FOR-FUENTE |  | Aurora EBM
IFS-INSTALACIONES DE FONTANERÍA Y SANEAMIENTO - SAN-SANEAMIENTO - RSA-RED DE SANEAMIENTO | RED DE SANEAMIENTO |  | Aurora EBM
OBR-OBRA CIVIL - CUB-CUBIERTAS | CUBIERTAS |  | Aurora EBM
OBR-OBRA CIVIL - EST-ESTRUCTURA | ESTRUCTURA |  | Aurora EBM
OBR-OBRA CIVIL - EXT-MOBILIARI EXTERIOR I JOCS | MOBILIARI EXTERIOR I JOCS |  | Aurora EBM
OBR-OBRA CIVIL - FAC-FACHADA | FACHADA |  | Aurora EBM
OBR-OBRA CIVIL - PAT-PATIS I SORRALS | PATIS I SORRALS |  | Aurora EBM
OBR-OBRA CIVIL - TEL-TEL·LES D'OMBRATGE | TELA D'OMBRATGE | 33m2 instal·lats al juny de 2021 | Aurora EBM
OBR-OBRA CIVIL - TEN-TENDALS FIXOS | TENDAL FIX | 1 a primera planta | Aurora EBM
PCI-PROTECCIÓN CONTRA INCENDIOS - PRF-PUERTA CORTAFUEGOS | PORTES RF |  | Aurora EBM
TEL-TELECOMUNICACIONES - ITE-INTERFONÍA | INTERFONÍA |  | Aurora EBM
TEL-TELECOMUNICACIONES - RA-RACK | RACK DE COMUNICACIONS |  | Aurora EBM
ACS-AGUA CALIENTE SANITARIA - AAC-ACUMULADOR AGUA CALIENTE SIN RECIRCULACIÓN | ACUMULADOR AGUA CALIENTE |  | Puigmal EBM
ACS-AGUA CALIENTE SANITARIA - BACS-BOMBA CIRCULACIÓN ACS | BOMBA CIRCULACIÓN ACS - BAXI ROCA SB100 XL I MAX (A) 1,00 | BAXI ROCA SB100 XL | Puigmal EBM
ACS-AGUA CALIENTE SANITARIA - RACS-RED DE AGUA CALIENTE SANITARIA SIN RECIRCULACIÓN | RED DE AGUA CALIENTE SANITARIA |  | Puigmal EBM
CLI-CLIMATIZACIÓN - CALGAC-PRODUCTOR DE CALOR 20-70 kW EN INST. > 70 kW EXCLUSIU ACS | PRODUCTOR DE CALOR 20-70 kW EN INST. > 70 kW EXCLUSIU ACS - BAXI ROCA 500 E | BAXI ROCA 500 E | Puigmal EBM
CLI-CLIMATIZACIÓN - CALGCA-PRODUCTOR DE CALOR 20-70 kW EN INST. > 70 kW CALEFACCIÓ/MIXTE | PRODUCTOR DE CALOR 20-70 kW EN INST. > 70 kW CALEFACCIÓ/MIXTE - BAXI ROCA PLTINUM 28AF 28 KW | BAXI ROCA PLTINUM 28AF | Puigmal EBM
CLI-CLIMATIZACIÓN - CEM-CAJA DE EXPANSIÓN Y MEZCLA | CAJA DE EXPANSIÓN Y MEZCLA - IBAIONDO 50 L | IBAIONDO | Puigmal EBM
CLI-CLIMATIZACIÓN - CEM-CAJA DE EXPANSIÓN Y MEZCLA | CAJA DE EXPANSIÓN Y MEZCLA - IBAIONDO 50 L | IBAIONDO | Puigmal EBM
CLI-CLIMATIZACIÓN - CLIG-INSTAL·LACIÓ TÈRMICA DE POTENCIA >= 70kW | INSTAL·LACIÓ TÈRMICA DE POTENCIA > 70kW |  | Puigmal EBM
CLI-CLIMATIZACIÓN - CLIG12-PRODUCTOR DE CLIMA <=12 kW EN INST. > 70 kW | PRODUCTOR DE CLIMA <=12 kW EN INST. > 70 kW - MITSUBISHI PURY-P300YHM-A(G) | MITSUBISHI PURY-P300YHM-A(G) | Puigmal EBM
CLI-CLIMATIZACIÓN - CLIG12-PRODUCTOR DE CLIMA <=12 kW EN INST. > 70 kW | PRODUCTOR DE CLIMA <=12 kW EN INST. > 70 kW - MITSUBISHI PURY-P300YHM-A(G) | MITSUBISHI PURY-P300YHM-A(G) | Puigmal EBM
CLI-CLIMATIZACIÓN - CLIG12-PRODUCTOR DE CLIMA <=12 kW EN INST. > 70 kW | PRODUCTOR DE CLIMA <=12 kW EN INST. > 70 kW - MITSUBISHI PURY-P200YHM-A(G) | MITSUBISHI PURY-P200YHM-A(G) | Puigmal EBM
CLI-CLIMATIZACIÓN - CLIG12-PRODUCTOR DE CLIMA <=12 kW EN INST. > 70 kW | PRODUCTOR DE CLIMA <=12 kW EN INST. > 70 kW - MITSUBISHI PURY-P250YHM-A(G) | MITSUBISHI PURY-P250YHM-A(G) | Puigmal EBM
CLI-CLIMATIZACIÓN - CLIG12-PRODUCTOR DE CLIMA <=12 kW EN INST. > 70 kW | PRODUCTOR DE CLIMA <=12 kW EN INST. > 70 kW - MITSUBISHI PLFY-PULMA-E | MITSUBISHI PLFY-PULMA-E | Puigmal EBM
CLI-CLIMATIZACIÓN - CLIG12-PRODUCTOR DE CLIMA <=12 kW EN INST. > 70 kW | PRODUCTOR DE CLIMA <=12 kW EN INST. > 70 kW - MITSUBISHI PLFY-9725ULMA-E | MITSUBISHI PLFY-9725ULMA-E | Puigmal EBM
CLI-CLIMATIZACIÓN - VA-VALVULERÍA Y ACCESORIOS | VALVULERÍA Y ACCESORIOS |  | Puigmal EBM
CUI-CUINES - ASC-ASSECADORA | Assecadora |  | Puigmal EBM
CUI-CUINES - RTD-RENTADORA | Rentadora |  | Puigmal EBM
GAS-INSTALACIONES A GAS - IRI-INSTALACIÓN RECEPTORA INDIVIDUAL | INSTALACIÓN RECEPTORA INDIVIDUAL |  | Puigmal EBM
GAS-INSTALACIONES A GAS - SCG-SALA CALDERAS A GAS | SALA CALDERAS DE GAS |  | Puigmal EBM
IE-INSTALACIÓN ELÉCTRICA - AEM-ALUMBRADO EMERGENCIA | ALUMBRADO EMERGENCIA |  | Puigmal EBM
IE-INSTALACIÓN ELÉCTRICA - AEX-ALUMBRADO EXTERIOR | ENLLUMENAT EXTERIOR |  | Puigmal EBM
IE-INSTALACIÓN ELÉCTRICA - AIN-ALUMBRADO INTERIOR - AIN-ALUMBRADO INTERIOR | ALUMBRADO INTERIOR |  | Puigmal EBM
IE-INSTALACIÓN ELÉCTRICA - CDM-CUADRO DE DISTRIBUCIÓN Y MANDO | CUADRO DE DISTRIBUCIÓN Y MANDO |  | Puigmal EBM
IE-INSTALACIÓN ELÉCTRICA - CE-CONTADOR ELÉCTRICO | CONTADOR ELÉCTRICO |  | Puigmal EBM
IE-INSTALACIÓN ELÉCTRICA - CGBT-CUADRO GENERAL DE BAJA TENSIÓN | CUADRO GENERAL DE BAJA TENSIÓN |  | Puigmal EBM
IFS-INSTALACIONES DE FONTANERÍA Y SANEAMIENTO - AFS-AGUA FRÍA SANITARIA - RED-RED DISTRIBUCIÓN AGUA FRÍA SANI | RED DISTRIBUCIÓN |  | Puigmal EBM
IFS-INSTALACIONES DE FONTANERÍA Y SANEAMIENTO - SAN-SANEAMIENTO - RSA-RED DE SANEAMIENTO | RED DE SANEAMIENTO |  | Puigmal EBM
OBR-OBRA CIVIL - CUB-CUBIERTAS | CUBIERTAS |  | Puigmal EBM
OBR-OBRA CIVIL - EST-ESTRUCTURA | ESTRUCTURA |  | Puigmal EBM
OBR-OBRA CIVIL - EXT-MOBILIARI EXTERIOR I JOCS | MOBILIARI EXTERIOR I JOCS |  | Puigmal EBM
OBR-OBRA CIVIL - FAC-FACHADA | FACHADA |  | Puigmal EBM
OBR-OBRA CIVIL - PAT-PATIS I SORRALS | PATIS I SORRALS |  | Puigmal EBM
PCI-PROTECCIÓN CONTRA INCENDIOS - PRF-PUERTA CORTAFUEGOS | PORTES RF |  | Puigmal EBM
TEL-TELECOMUNICACIONES - ITE-INTERFONÍA | INTERFONÍA |  | Puigmal EBM
TEL-TELECOMUNICACIONES - RA-RACK | RACK DE COMUNICACIONS |  | Puigmal EBM
ACS-AGUA CALIENTE SANITARIA - RACS-RED DE AGUA CALIENTE SANITARIA SIN RECIRCULACIÓN | RED DE AGUA CALIENTE SANITARIA |  | Leonor Serrano EBM
CLI-CLIMATIZACIÓN - CLIP-INSTAL·LACIÓ TÈRMICA DE POTENCIA < 70kW | INSTAL·LACIÓ TÈRMICA DE POTENCIA < 70kW |  | Leonor Serrano EBM
CLI-CLIMATIZACIÓN - VA-VALVULERÍA Y ACCESORIOS | VALVULERÍA Y ACCESORIOS |  | Leonor Serrano EBM
CUI-CUINES - ASC-ASSECADORA | Assecadora |  | Leonor Serrano EBM
CUI-CUINES - RTD-RENTADORA | Rentadora |  | Leonor Serrano EBM
GAS-INSTALACIONES A GAS - IRC-INSTALACIÓN RECEPTORA COMÚN | INSTALACIÓN RECEPTORA COMÚN |  | Leonor Serrano EBM
IE-INSTALACIÓN ELÉCTRICA - AEM-ALUMBRADO EMERGENCIA | ALUMBRADO EMERGENCIA |  | Leonor Serrano EBM
IE-INSTALACIÓN ELÉCTRICA - AEX-ALUMBRADO EXTERIOR | ENLLUMENAT EXTERIOR |  | Leonor Serrano EBM
IE-INSTALACIÓN ELÉCTRICA - AIN-ALUMBRADO INTERIOR - AIN-ALUMBRADO INTERIOR | ALUMBRADO INTERIOR |  | Leonor Serrano EBM
IE-INSTALACIÓN ELÉCTRICA - CDMS-CUADRO DE DISTRIBUCIÓN Y MANDO SECUNDARIO | CUADRO DE DISTRIBUCIÓN Y MANDO SECUNDARIO |  | Leonor Serrano EBM
IE-INSTALACIÓN ELÉCTRICA - CE-CONTADOR ELÉCTRICO | CONTADOR ELÉCTRICO |  | Leonor Serrano EBM
IE-INSTALACIÓN ELÉCTRICA - CGBT-CUADRO GENERAL DE BAJA TENSIÓN | CUADRO GENERAL DE BAJA TENSIÓN |  | Leonor Serrano EBM
IFS-INSTALACIONES DE FONTANERÍA Y SANEAMIENTO - AFS-AGUA FRÍA SANITARIA - RED-RED DISTRIBUCIÓN AGUA FRÍA SANI | RED DISTRIBUCIÓN |  | Leonor Serrano EBM
IFS-INSTALACIONES DE FONTANERÍA Y SANEAMIENTO - SAN-SANEAMIENTO - RSA-RED DE SANEAMIENTO | RED DE SANEAMIENTO |  | Leonor Serrano EBM
OBR-OBRA CIVIL - CLA-CLARABOIES | CLARABOIA |  | Leonor Serrano EBM
OBR-OBRA CIVIL - CUB-CUBIERTAS | CUBIERTAS |  | Leonor Serrano EBM
OBR-OBRA CIVIL - EST-ESTRUCTURA | ESTRUCTURA |  | Leonor Serrano EBM
OBR-OBRA CIVIL - EXT-MOBILIARI EXTERIOR I JOCS | MOBILIARI EXTERIOR I JOCS |  | Leonor Serrano EBM
OBR-OBRA CIVIL - FAC-FACHADA | FACHADA |  | Leonor Serrano EBM
OBR-OBRA CIVIL - PAT-PATIS I SORRALS | PATIS I SORRALS |  | Leonor Serrano EBM
OBR-OBRA CIVIL - TEL-TEL·LES D'OMBRATGE | TELA D'OMBRATGE | 170 m2/ 6 teles | Leonor Serrano EBM
PCI-PROTECCIÓN CONTRA INCENDIOS - PRF-PUERTA CORTAFUEGOS | PORTES RF |  | Leonor Serrano EBM
TEL-TELECOMUNICACIONES - ITE-INTERFONÍA | INTERFONÍA |  | Leonor Serrano EBM
TEL-TELECOMUNICACIONES - RA-RACK | RACK DE COMUNICACIONS |  | Leonor Serrano EBM
ACS-AGUA CALIENTE SANITARIA - RACS-RED DE AGUA CALIENTE SANITARIA SIN RECIRCULACIÓN | RED DE AGUA CALIENTE SANITARIA |  | Barrufets EBM
ACS-AGUA CALIENTE SANITARIA - TEL-TERMO ELÉCTRICO | TERMO ELÉCTRICO - FLECK BON 7 1,2 KW - 24 L | FLECK BON 7 | Barrufets EBM
ACS-AGUA CALIENTE SANITARIA - TEL-TERMO ELÉCTRICO | TERMO ELÉCTRICO - FLECK BON 7 1,2 KW - 24 L | FLECK BON 7 | Barrufets EBM
ACS-AGUA CALIENTE SANITARIA - TEL-TERMO ELÉCTRICO | TERMO ELÉCTRICO - CHAFFOTEAUX CHX15 | CHAFFOTEAUX CHX 15 | Barrufets EBM
ACS-AGUA CALIENTE SANITARIA - TEL-TERMO ELÉCTRICO | TERMO ELÉCTRICO - GREENHEISS | GREENHEISS | Barrufets EBM
ACS-AGUA CALIENTE SANITARIA - TEL-TERMO ELÉCTRICO | TERMO ELÉCTRICO - DE DIETRICH 30L | DE DIETRICH 30L | Barrufets EBM
CLI-CLIMATIZACIÓN - BC-BOMBA CIRCULACIÓN | BOMBA CIRCULACIÓN |  | Barrufets EBM
CLI-CLIMATIZACIÓN - CALPCA-PRODUCTOR DE CALOR 20-70 kW EN INST. < 70 kW CALEFACCIÓ/MIXTE | PRODUCTOR DE CALOR 20-70 kW EN INST. < 70 kW CALEFACCIÓ/MIXTE - JUNKERS HYDRONEXT 5600s | JUNKERS HYDRONEXT 5600s | Barrufets EBM
CLI-CLIMATIZACIÓN - CLIP-INSTAL·LACIÓ TÈRMICA DE POTENCIA < 70kW | INSTAL·LACIÓ TÈRMICA DE POTENCIA < 70kW |  | Barrufets EBM
CLI-CLIMATIZACIÓN - CLIP70-PRODUCTOR DE CLIMA 12-70 kW EN INST. < 70 kW | PRODUCTOR DE CLIMA 12-70 kW EN INST. < 70 kW - ROCA DBO-560 BG TECH | ROCA DBO-560 BG TECH | Barrufets EBM
CLI-CLIMATIZACIÓN - CLIP70-PRODUCTOR DE CLIMA 12-70 kW EN INST. < 70 kW | PRODUCTOR DE CLIMA 12-70 kW EN INST. < 70 kW - ROCA BCHO-15-38/H 16,2 KW | ROCA BCHO-15-38/H | Barrufets EBM
CLI-CLIMATIZACIÓN - CLIP70-PRODUCTOR DE CLIMA 12-70 kW EN INST. < 70 kW | PRODUCTOR DE CLIMA 12-70 kW EN INST. < 70 kW - ROCA BCHO-15-38/H 16,2 KW | ROCA BCHO-15-38/H | Barrufets EBM
CLI-CLIMATIZACIÓN - CLIP70-PRODUCTOR DE CLIMA 12-70 kW EN INST. < 70 kW | PRODUCTOR DE CLIMA 12-70 kW EN INST. < 70 kW - ROCA BCHO-15-38/H 16,2 KW | ROCA BCHO-15-38/H | Barrufets EBM
CLI-CLIMATIZACIÓN - CLIP70-PRODUCTOR DE CLIMA 12-70 kW EN INST. < 70 kW | PRODUCTOR DE CLIMA 12-70 kW EN INST. < 70 kW - ROCA BCHO-15-38/H 16,2 KW | ROCA BCHO-15-38/H | Barrufets EBM
CLI-CLIMATIZACIÓN - VA-VALVULERÍA Y ACCESORIOS | VALVULERÍA Y ACCESORIOS |  | Barrufets EBM
CUI-CUINES - ASC-ASSECADORA | Assecadora |  | Barrufets EBM
CUI-CUINES - RTD-RENTADORA | Rentadora |  | Barrufets EBM
GAS-INSTALACIONES A GAS - IRC-INSTALACIÓN RECEPTORA COMÚN | INSTALACIÓN RECEPTORA COMÚN |  | Barrufets EBM
IE-INSTALACIÓN ELÉCTRICA - AEM-ALUMBRADO EMERGENCIA | ALUMBRADO EMERGENCIA |  | Barrufets EBM
IE-INSTALACIÓN ELÉCTRICA - AEX-ALUMBRADO EXTERIOR | ENLLUMENAT EXTERIOR |  | Barrufets EBM
IE-INSTALACIÓN ELÉCTRICA - AIN-ALUMBRADO INTERIOR - AIN-ALUMBRADO INTERIOR | ALUMBRADO INTERIOR |  | Barrufets EBM
IE-INSTALACIÓN ELÉCTRICA - CDMS-CUADRO DE DISTRIBUCIÓN Y MANDO SECUNDARIO | CUADRO DE DISTRIBUCIÓN Y MANDO SECUNDARIO |  | Barrufets EBM
IE-INSTALACIÓN ELÉCTRICA - CE-CONTADOR ELÉCTRICO | CONTADOR ELÉCTRICO |  | Barrufets EBM
IE-INSTALACIÓN ELÉCTRICA - CGBT-CUADRO GENERAL DE BAJA TENSIÓN | CUADRO GENERAL DE BAJA TENSIÓN |  | Barrufets EBM
IFS-INSTALACIONES DE FONTANERÍA Y SANEAMIENTO - AFS-AGUA FRÍA SANITARIA - RED-RED DISTRIBUCIÓN AGUA FRÍA SANI | RED DISTRIBUCIÓN |  | Barrufets EBM
IFS-INSTALACIONES DE FONTANERÍA Y SANEAMIENTO - FON-FONTANERIA - REC-EQUIPOS DE RIEGO | EQUIPOS DE RIEGO |  | Barrufets EBM
IFS-INSTALACIONES DE FONTANERÍA Y SANEAMIENTO - SAN-SANEAMIENTO - RSA-RED DE SANEAMIENTO | RED DE SANEAMIENTO |  | Barrufets EBM
OBR-OBRA CIVIL - CUB-CUBIERTAS | CUBIERTAS |  | Barrufets EBM
OBR-OBRA CIVIL - EST-ESTRUCTURA | ESTRUCTURA |  | Barrufets EBM
OBR-OBRA CIVIL - EXT-MOBILIARI EXTERIOR I JOCS | MOBILIARI EXTERIOR I JOCS |  | Barrufets EBM
OBR-OBRA CIVIL - FAC-FACHADA | FACHADA |  | Barrufets EBM
OBR-OBRA CIVIL - PAT-PATIS I SORRALS | PATIS I SORRALS |  | Barrufets EBM
OBR-OBRA CIVIL - TEL-TEL·LES D'OMBRATGE | TELA D'OMBRATGE | 105 m2/ 3 teles | Barrufets EBM
PCI-PROTECCIÓN CONTRA INCENDIOS - PRF-PUERTA CORTAFUEGOS | PORTES RF |  | Barrufets EBM
TEL-TELECOMUNICACIONES - ITE-INTERFONÍA | INTERFONÍA |  | Barrufets EBM
TEL-TELECOMUNICACIONES - RA-RACK | RACK DE COMUNICACIONS |  | Barrufets EBM
ACS-AGUA CALIENTE SANITARIA - AAC-ACUMULADOR AGUA CALIENTE SIN RECIRCULACIÓN | AAC-ACUMULADOR AGUA CALIENTE-GREENHEISS 500L | GREENHEISS 500L | El Tren de Fort Pienc EBM
ACS-AGUA CALIENTE SANITARIA - BACS-BOMBA CIRCULACIÓN ACS | BOMBA CIRCULACIÓN ACS - BAXI SB100 XL I max (A) 1 | BAXI SB100 XL | El Tren de Fort Pienc EBM
ACS-AGUA CALIENTE SANITARIA - RACS-RED DE AGUA CALIENTE SANITARIA SIN RECIRCULACIÓN | RED DE AGUA CALIENTE SANITARIA |  | El Tren de Fort Pienc EBM
ACS-AGUA CALIENTE SANITARIA - TEL-TERMO ELÉCTRICO | TERMO ELÉCTRICO - BAXIROCA 500 L/PC 500 l | BAXIROCA 500 L/PC | El Tren de Fort Pienc EBM
CLI-CLIMATIZACIÓN - CLIP-INSTAL·LACIÓ TÈRMICA DE POTENCIA < 70kW | INSTAL·LACIÓ TÈRMICA DE POTENCIA < 70kW |  | El Tren de Fort Pienc EBM
CLI-CLIMATIZACIÓN - CLIP12-PRODUCTOR DE CLIMA <=12 kW EN INST. < 70 kW | CLIP12-PRODUCTOR DE CLIMA <=12 kW EN INST. < 70 kW-MITSUBISHI MXT-8A14OVA | MITSUBISHI MXT-8A14OVA | El Tren de Fort Pienc EBM
CLI-CLIMATIZACIÓN - CLIP12-PRODUCTOR DE CLIMA <=12 kW EN INST. < 70 kW | CLIG12-PRODUCTOR DE CLIMA <=12 kW EN INST.< 70 Kw-MITSUBISHI MS7-HJ60VA | MITSUBISHI MS7-HJ60VA | El Tren de Fort Pienc EBM
CLI-CLIMATIZACIÓN - CLIP12-PRODUCTOR DE CLIMA <=12 kW EN INST. < 70 kW | CLIG12-PRODUCTOR DE CLIMA <=12 kW EN INST. < 70 Kw-MITSUBISHI PKA-RP100KA2 | MITSUBISHI PKA-RP100KA2 | El Tren de Fort Pienc EBM
CLI-CLIMATIZACIÓN - CLIP12-PRODUCTOR DE CLIMA <=12 kW EN INST. < 70 kW | CLIG12-PRODUCTOR DE CLIMA <=12 kW EN INST. < 70 Kw-MITSUBISHI PLA-RP60BA | MITSUBISHI PLA-RP60BA | El Tren de Fort Pienc EBM
CLI-CLIMATIZACIÓN - CLIP12-PRODUCTOR DE CLIMA <=12 kW EN INST. < 70 kW | CLIP12-PRODUCTOR DE CLIMA <=12 kW EN INST.< 70 Kw-DAIKIN RX560E2V18 | DAIKIN RX560E2V18 | El Tren de Fort Pienc EBM
CLI-CLIMATIZACIÓN - CLIP12-PRODUCTOR DE CLIMA <=12 kW EN INST. < 70 kW | PRODUCTOR DE CLIMA <=12 kW EN INST. < 70 kW - Mitsubishi electric PUHZ-P100YHA - MUZ-HJ50VA 3,19 Kw | Mitsubishi electric PUHZ-P100YHA - MUZ-HJ50VA | El Tren de Fort Pienc EBM
CLI-CLIMATIZACIÓN - CLIP12-PRODUCTOR DE CLIMA <=12 kW EN INST. < 70 kW | PRODUCTOR DE CLIMA <=12 kW EN INST. < 70 kW - Mitsubishi electric PUHZ-P100YHA - MUZ-HJ50VA 3,19 Kw | Mitsubishi electric PUHZ-P100YHA - MUZ-HJ50VA | El Tren de Fort Pienc EBM
CLI-CLIMATIZACIÓN - CLIP12-PRODUCTOR DE CLIMA <=12 kW EN INST. < 70 kW | CLIG12-PRODUCTOR DE CLIMA <=12 kW EN INST. < 70 Kw-DAIKIN FTX560 BVMB | DAIKIN FTX560 BVMB | El Tren de Fort Pienc EBM
CLI-CLIMATIZACIÓN - CLIP12-PRODUCTOR DE CLIMA <=12 kW EN INST. < 70 kW | CLIG12-PRODUCTOR DE CLIMA <=12 kW EN INST.< 70 Kw-MITSUBISHI MS7-HJ35VA | MITSUBISHI MS7-HJ35VA | El Tren de Fort Pienc EBM
CLI-CLIMATIZACIÓN - CLIP12-PRODUCTOR DE CLIMA <=12 kW EN INST. < 70 kW | CLIG12-PRODUCTOR DE CLIMA <=12 kW EN INST. < 70 Kw-MITSUBISHI MS7-HJ50VA | MITSUBISHI MS7-HJ50VA | El Tren de Fort Pienc EBM
CLI-CLIMATIZACIÓN - CLIP12-PRODUCTOR DE CLIMA <=12 kW EN INST. < 70 kW | CLIG12-PRODUCTOR DE CLIMA <=12 kW EN INST. < 70 Kw-MITSUBISHI MS7-HJ50VA | MITSUBISHI MS7-HJ50VA | El Tren de Fort Pienc EBM
CLI-CLIMATIZACIÓN - CLIP12-PRODUCTOR DE CLIMA <=12 kW EN INST. < 70 kW | CLIP12-PRODUCTOR DE CLIMA <=12 kW EN INST. < 70 kW-MITSUBISHI MXT-8A14OVA | MITSUBISHI MXT-8A14OVA | El Tren de Fort Pienc EBM
CLI-CLIMATIZACIÓN - CLIP12-PRODUCTOR DE CLIMA <=12 kW EN INST. < 70 kW | CLIG12-PRODUCTOR DE CLIMA <=12 kW EN INST. < 70 Kw-MITSUBISHI MS7-HJ60VA | MITSUBISHI MS7-HJ60VA | El Tren de Fort Pienc EBM
CLI-CLIMATIZACIÓN - CLIP70-PRODUCTOR DE CLIMA 12-70 kW EN INST. < 70 kW | PRODUCTOR DE CLIMA 12-70 kW EN INST. < 70 kW - Mitsubishi electric | Mitsubishi electric | El Tren de Fort Pienc EBM
CLI-CLIMATIZACIÓN - RA-RADIADOR AGUA | RADIADOR AGUA |  | El Tren de Fort Pienc EBM
CLI-CLIMATIZACIÓN - VA-VALVULERÍA Y ACCESORIOS | VALVULERÍA Y ACCESORIOS |  | El Tren de Fort Pienc EBM
CUI-CUINES - ASC-ASSECADORA | Assecadora |  | El Tren de Fort Pienc EBM
CUI-CUINES - RTD-RENTADORA | Rentadora |  | El Tren de Fort Pienc EBM
GAS-INSTALACIONES A GAS - IRI-INSTALACIÓN RECEPTORA INDIVIDUAL | INSTALACIÓN RECEPTORA INDIVIDUAL |  | El Tren de Fort Pienc EBM
GAS-INSTALACIONES A GAS - SCG-SALA CALDERAS A GAS | SALA CALDERAS DE GAS |  | El Tren de Fort Pienc EBM
IE-INSTALACIÓN ELÉCTRICA - AEM-ALUMBRADO EMERGENCIA | ALUMBRADO EMERGENCIA |  | El Tren de Fort Pienc EBM
IE-INSTALACIÓN ELÉCTRICA - AEX-ALUMBRADO EXTERIOR | ENLLUMENAT EXTERIOR |  | El Tren de Fort Pienc EBM
IE-INSTALACIÓN ELÉCTRICA - AIN-ALUMBRADO INTERIOR - AIN-ALUMBRADO INTERIOR | ALUMBRADO INTERIOR |  | El Tren de Fort Pienc EBM
IE-INSTALACIÓN ELÉCTRICA - BC-BATERÍA DE CONDENSADORES | BATERÍA DE CONDENSADORES |  | El Tren de Fort Pienc EBM
IE-INSTALACIÓN ELÉCTRICA - CDM-CUADRO DE DISTRIBUCIÓN Y MANDO | CUADRO DE DISTRIBUCIÓN Y MANDO |  | El Tren de Fort Pienc EBM
IE-INSTALACIÓN ELÉCTRICA - CDMS-CUADRO DE DISTRIBUCIÓN Y MANDO SECUNDARIO | CUADRO DE DISTRIBUCIÓN Y MANDO SECUNDARIO |  | El Tren de Fort Pienc EBM
IE-INSTALACIÓN ELÉCTRICA - CE-CONTADOR ELÉCTRICO | CONTADOR ELÉCTRICO |  | El Tren de Fort Pienc EBM
IE-INSTALACIÓN ELÉCTRICA - CGBT-CUADRO GENERAL DE BAJA TENSIÓN | CUADRO GENERAL DE BAJA TENSIÓN |  | El Tren de Fort Pienc EBM
IFS-INSTALACIONES DE FONTANERÍA Y SANEAMIENTO - AFS-AGUA FRÍA SANITARIA - RED-RED DISTRIBUCIÓN AGUA FRÍA SANI | RED DISTRIBUCIÓN |  | El Tren de Fort Pienc EBM
IFS-INSTALACIONES DE FONTANERÍA Y SANEAMIENTO - AFS-AGUA FRÍA SANITARIA - STA-SISTEMA TRATAMIENTO AGUA | SISTEMA TRATAMIENTO AGUA |  | El Tren de Fort Pienc EBM
IFS-INSTALACIONES DE FONTANERÍA Y SANEAMIENTO - FON-FONTANERIA - FOR-FUENTE PARA BEBER / MANIPULACIÓN | FUENTE |  | El Tren de Fort Pienc EBM
IFS-INSTALACIONES DE FONTANERÍA Y SANEAMIENTO - FON-FONTANERIA - FOR-FUENTE PARA BEBER / MANIPULACIÓN | FUENTE |  | El Tren de Fort Pienc EBM
IFS-INSTALACIONES DE FONTANERÍA Y SANEAMIENTO - SAN-SANEAMIENTO - RSA-RED DE SANEAMIENTO | RED DE SANEAMIENTO |  | El Tren de Fort Pienc EBM
OBR-OBRA CIVIL - EST-ESTRUCTURA | ESTRUCTURA |  | El Tren de Fort Pienc EBM
OBR-OBRA CIVIL - EXT-MOBILIARI EXTERIOR I JOCS | MOBILIARI EXTERIOR I JOCS |  | El Tren de Fort Pienc EBM
OBR-OBRA CIVIL - FAC-FACHADA | FACHADA |  | El Tren de Fort Pienc EBM
OBR-OBRA CIVIL - PAT-PATIS I SORRALS | PATIS I SORRALS |  | El Tren de Fort Pienc EBM
OBR-OBRA CIVIL - TEL-TEL·LES D'OMBRATGE | TELA D'OMBRATGE | 830 m2 instal·lats al julioll de 2022 | El Tren de Fort Pienc EBM
OBR-OBRA CIVIL - TEN-TENDALS FIXOS | TENDAL FIX |  | El Tren de Fort Pienc EBM
PCI-PROTECCIÓN CONTRA INCENDIOS - PRF-PUERTA CORTAFUEGOS | PORTES RF |  | El Tren de Fort Pienc EBM
TEL-TELECOMUNICACIONES - ITE-INTERFONÍA | INTERFONÍA |  | El Tren de Fort Pienc EBM
TEL-TELECOMUNICACIONES - RA-RACK | RACK DE COMUNICACIONS |  | El Tren de Fort Pienc EBM
ACS-AGUA CALIENTE SANITARIA - RACS-RED DE AGUA CALIENTE SANITARIA SIN RECIRCULACIÓN | RED DE AGUA CALIENTE SANITARIA |  | Els Tres Tombs EBM
ACS-AGUA CALIENTE SANITARIA - TEL-TERMO ELÉCTRICO | TERMO ELÉCTRICO - ARISTON ANDRIS R30 | ARISTON ANDRIS R30 | Els Tres Tombs EBM
ACS-AGUA CALIENTE SANITARIA - TEL-TERMO ELÉCTRICO | TERMO ELÉCTRICO - FLECK TP30 1,5 KW | FLECK TP30 | Els Tres Tombs EBM
CLI-CLIMATIZACIÓN - BC-BOMBA CIRCULACIÓN | BOMBA CIRCULACIÓN - ROCA PC-1065 I MAX (A) 1,06 | ROCA PC-1065 | Els Tres Tombs EBM
CLI-CLIMATIZACIÓN - CALGAC-PRODUCTOR DE CALOR 20-70 kW EN INST. > 70 kW EXCLUSIU ACS | PRODUCTOR DE CALOR 20-70 kW EN INST. > 70 kW EXCLUSIU ACS - SAUNIER DUVAL OPALIAFAST F17 E1 | SAUNIER DUVAL OPALIAFAST F17 E1 | Els Tres Tombs EBM
CLI-CLIMATIZACIÓN - CALGCA-PRODUCTOR DE CALOR 20-70 kW EN INST. > 70 kW CALEFACCIÓ/MIXTE | PRODUCTOR DE CALOR 20-70 kW EN INST. > 70 kW CALEFACCIÓ/MIXTE - CHAFOTEAUX CELTIC RS 25 KW | CHAFOTEAUX CELTIC RS | Els Tres Tombs EBM
CLI-CLIMATIZACIÓN - CALGCA-PRODUCTOR DE CALOR 20-70 kW EN INST. > 70 kW CALEFACCIÓ/MIXTE | PRODUCTOR DE CALOR 20-70 kW EN INST. > 70 kW CALEFACCIÓ/MIXTE - CHAFOTEAUX CELTIC RS 21 KW | CHAFOTEAUX CELTIC RS | Els Tres Tombs EBM
CLI-CLIMATIZACIÓN - CLIG-INSTAL·LACIÓ TÈRMICA DE POTENCIA >= 70kW | INSTAL·LACIÓ TÈRMICA DE POTENCIA > 70kW |  | Els Tres Tombs EBM
CLI-CLIMATIZACIÓN - CLIG12-PRODUCTOR DE CLIMA <=12 kW EN INST. > 70 kW | PRODUCTOR DE CLIMA <=12 kW EN INST. > 70 kW - MITSUBISHI MSZ-HJ60VA | MITSUBISHI MSZ-HJ60VA | Els Tres Tombs EBM
CLI-CLIMATIZACIÓN - CLIG12-PRODUCTOR DE CLIMA <=12 kW EN INST. > 70 kW | PRODUCTOR DE CLIMA <=12 kW EN INST. > 70 kW - MITSUBISHI MXZ-2D42VA2 | MITSUBISHI MXZ-2D42VA2 | Els Tres Tombs EBM
CLI-CLIMATIZACIÓN - CLIG70-PRODUCTOR DE CLIMA 12-70 kW EN INST. > 70 kW | PRODUCTOR DE CLIMA 12-70 kW EN INST. >70 kW - MITSUBISHI PUHY-P400YKB-A1 | MITSUBISHI PUHY-P400YKB-A1 | Els Tres Tombs EBM
CLI-CLIMATIZACIÓN - CLIG70-PRODUCTOR DE CLIMA 12-70 kW EN INST. > 70 kW | PRODUCTOR DE CLIMA 12-70 kW EN INST. >70 kW - MITSUBISHI PUHY-P300YKB-A1 | MITSUBISHI PUHY-P300YKB-A1 | Els Tres Tombs EBM
CLI-CLIMATIZACIÓN - RA-RADIADOR AGUA | RADIADOR AGUA |  | Els Tres Tombs EBM
CLI-CLIMATIZACIÓN - SOL-SOLAR - SAC-SISTEMA ACUMULACIÓN | SOLAR ACS - GREENHEISS GH DB | GREENHEISS GH DB | Els Tres Tombs EBM
CLI-CLIMATIZACIÓN - SOL-SOLAR - SCAP- SISTEMAS CAPTACIÓN MENOR 20 m2 | SOLAR ACS - PAF-CR120 | SOLAR ACS - PAF | Els Tres Tombs EBM
CLI-CLIMATIZACIÓN - UTA-CLIMATIZADOR U.T.A. | CLIMATIZADOR U.T.A. - L.C.I ARR-60-F | L.C.I ARR-60-F | Els Tres Tombs EBM
CLI-CLIMATIZACIÓN - VA-VALVULERÍA Y ACCESORIOS | VALVULERÍA Y ACCESORIOS |  | Els Tres Tombs EBM
CUI-CUINES - ASC-ASSECADORA | Assecadora |  | Els Tres Tombs EBM
CUI-CUINES - RTD-RENTADORA | Rentadora |  | Els Tres Tombs EBM
GAS-INSTALACIONES A GAS - ERM-ESTACIÓN DE REGULACIÓN Y/O MEDIDA | ESTACIÓN DE REGULACIÓN Y/O MEDIDA |  | Els Tres Tombs EBM
GAS-INSTALACIONES A GAS - SCG-SALA CALDERAS A GAS | SALA CALDERAS DE GAS |  | Els Tres Tombs EBM
GAS-INSTALACIONES A GAS - SCG-SALA CALDERAS A GAS | SALA CALDERAS DE GAS |  | Els Tres Tombs EBM
IE-INSTALACIÓN ELÉCTRICA - AEM-ALUMBRADO EMERGENCIA | ALUMBRADO EMERGENCIA |  | Els Tres Tombs EBM
IE-INSTALACIÓN ELÉCTRICA - AEX-ALUMBRADO EXTERIOR | ENLLUMENAT EXTERIOR |  | Els Tres Tombs EBM
IE-INSTALACIÓN ELÉCTRICA - AIN-ALUMBRADO INTERIOR - AIN-ALUMBRADO INTERIOR | ALUMBRADO INTERIOR |  | Els Tres Tombs EBM
IE-INSTALACIÓN ELÉCTRICA - CDM-CUADRO DE DISTRIBUCIÓN Y MANDO | CUADRO DE DISTRIBUCIÓN Y MANDO |  | Els Tres Tombs EBM
IE-INSTALACIÓN ELÉCTRICA - CE-CONTADOR ELÉCTRICO | CONTADOR ELÉCTRICO |  | Els Tres Tombs EBM
IE-INSTALACIÓN ELÉCTRICA - CGBT-CUADRO GENERAL DE BAJA TENSIÓN | CUADRO GENERAL DE BAJA TENSIÓN |  | Els Tres Tombs EBM
IFS-INSTALACIONES DE FONTANERÍA Y SANEAMIENTO - AFS-AGUA FRÍA SANITARIA - RED-RED DISTRIBUCIÓN AGUA FRÍA SANI | RED DISTRIBUCIÓN |  | Els Tres Tombs EBM
IFS-INSTALACIONES DE FONTANERÍA Y SANEAMIENTO - SAN-SANEAMIENTO - FSE-FOSA SÉPTICA | FOSA SÉPTICA |  | Els Tres Tombs EBM
IFS-INSTALACIONES DE FONTANERÍA Y SANEAMIENTO - SAN-SANEAMIENTO - RSA-RED DE SANEAMIENTO | RED DE SANEAMIENTO |  | Els Tres Tombs EBM
IFS-INSTALACIONES DE FONTANERÍA Y SANEAMIENTO - SAN-SANEAMIENTO - SGH-SEPARADOR DE GRASAS E HIDROCARBUROS | SEPARADOR DE GRASAS E HIDROCARBUROS |  | Els Tres Tombs EBM
OBR-OBRA CIVIL - CUB-CUBIERTAS | CUBIERTAS |  | Els Tres Tombs EBM
OBR-OBRA CIVIL - EST-ESTRUCTURA | ESTRUCTURA |  | Els Tres Tombs EBM
OBR-OBRA CIVIL - EXT-MOBILIARI EXTERIOR I JOCS | MOBILIARI EXTERIOR I JOCS |  | Els Tres Tombs EBM
OBR-OBRA CIVIL - FAC-FACHADA | FACHADA |  | Els Tres Tombs EBM
OBR-OBRA CIVIL - PAT-PATIS I SORRALS | PATIS I SORRALS |  | Els Tres Tombs EBM
PCI-PROTECCIÓN CONTRA INCENDIOS - PRF-PUERTA CORTAFUEGOS | PORTES RF |  | Els Tres Tombs EBM
TEL-TELECOMUNICACIONES - RA-RACK | RACK DE COMUNICACIONS |  | Els Tres Tombs EBM
ACS-AGUA CALIENTE SANITARIA - RACS-RED DE AGUA CALIENTE SANITARIA SIN RECIRCULACIÓN | RED DE AGUA CALIENTE SANITARIA |  | Londres EBM
ACS-AGUA CALIENTE SANITARIA - TEL-TERMO ELÉCTRICO | TERMO ELÉCTRICO - THERMOR G PLUS 30 2 KW | THERMOR G PLUS 30 | Londres EBM
ACS-AGUA CALIENTE SANITARIA - TEL-TERMO ELÉCTRICO | TERMO ELÉCTRICO - JUNKERS ITS 30 2E 1,4 KW | JUNKERS ITS 30 2E | Londres EBM
ACS-AGUA CALIENTE SANITARIA - TEL-TERMO ELÉCTRICO | TERMO ELÉCTRICO - THERMOR-ES 1498-EPLUS 30L | THERMOR-ES 1498-EPLUS 30L | Londres EBM
ACS-AGUA CALIENTE SANITARIA - TEL-TERMO ELÉCTRICO | TERMO ELÉCTRICO - JUNKERS HS 35-3B 1,5 KW | JUNKERS HS 35-3B | Londres EBM
ACS-AGUA CALIENTE SANITARIA - TEL-TERMO ELÉCTRICO | TERMO ELÉCTRICO - ARISTON ANDRIS R30 | ARISTON ANDRIS R30 | Londres EBM
CLI-CLIMATIZACIÓN - CALPCA-PRODUCTOR DE CALOR 20-70 kW EN INST. < 70 kW CALEFACCIÓ/MIXTE | PRODUCTOR DE CALOR 20-70 kW EN INST. < 70 kW CALEFACCIÓ/MIXTE - JUNKERS CELSIUS 23,8 KW | JUNKERS CELSIUS | Londres EBM
CLI-CLIMATIZACIÓN - CLIP-INSTAL·LACIÓ TÈRMICA DE POTENCIA < 70kW | INSTAL·LACIÓ TÈRMICA DE POTENCIA < 70kW |  | Londres EBM
CLI-CLIMATIZACIÓN - CLIP12-PRODUCTOR DE CLIMA <=12 kW EN INST. < 70 kW | PRODUCTOR DE CLIMA <=12 kW EN INST. < 70 kW - ROCA DBD-65 BG 3,7 KW | ROCA DBD-65 BG | Londres EBM
CLI-CLIMATIZACIÓN - CLIP12-PRODUCTOR DE CLIMA <=12 kW EN INST. < 70 kW | PRODUCTOR DE CLIMA <=12 kW EN INST. < 70 kW - MUNDOCLIMA MUPR-18-H6 | MUNDOCLIMA MUPR-18-H6 | Londres EBM
CLI-CLIMATIZACIÓN - CLIP12-PRODUCTOR DE CLIMA <=12 kW EN INST. < 70 kW | PRODUCTOR DE CLIMA <=12 kW EN INST. < 70 kW - DBD-70-AG-21 | DBD-70-AG-21 | Londres EBM
CLI-CLIMATIZACIÓN - CLIP12-PRODUCTOR DE CLIMA <=12 kW EN INST. < 70 kW | PRODUCTOR DE CLIMA <=12 kW EN INST. < 70 kW - ROCA DBD-65 BG 3,7 KW | ROCA DBD-65 BG | Londres EBM
CLI-CLIMATIZACIÓN - CLIP12-PRODUCTOR DE CLIMA <=12 kW EN INST. < 70 kW | PRODUCTOR DE CLIMA <=12 kW EN INST. < 70 kW - ROCA DBD-65 BG 3,7 KW | ROCA DBD-65 BG | Londres EBM
CLI-CLIMATIZACIÓN - CLIP12-PRODUCTOR DE CLIMA <=12 kW EN INST. < 70 kW | PRODUCTOR DE CLIMA <=12 kW EN INST. < 70 kW - ROCA DBD-65 BG 3,7 KW | ROCA DBD-65 BG | Londres EBM
CLI-CLIMATIZACIÓN - CLIP12-PRODUCTOR DE CLIMA <=12 kW EN INST. < 70 kW | PRODUCTOR DE CLIMA <=12 kW EN INST. < 70 kW - ROCA DBD-65 BG 3,7 KW | ROCA DBD-65 BG | Londres EBM
CLI-CLIMATIZACIÓN - CLIP12-PRODUCTOR DE CLIMA <=12 kW EN INST. < 70 kW | PRODUCTOR DE CLIMA <=12 kW EN INST. < 70 kW - ROCA DBD-65 BG 3,7 KW | ROCA DBD-65 BG | Londres EBM
CLI-CLIMATIZACIÓN - CLIP12-PRODUCTOR DE CLIMA <=12 kW EN INST. < 70 kW | PRODUCTOR DE CLIMA <=12 kW EN INST. < 70 kW - ROCA DBD-65 BG 3,7 KW | ROCA DBD-65 BG | Londres EBM
CLI-CLIMATIZACIÓN - CLIP12-PRODUCTOR DE CLIMA <=12 kW EN INST. < 70 kW | PRODUCTOR DE CLIMA <=12 kW EN INST. < 70 kW - ROCA DBD-65 BG 3,7 KW | ROCA DBD-65 BG | Londres EBM
CLI-CLIMATIZACIÓN - VA-VALVULERÍA Y ACCESORIOS | VALVULERÍA Y ACCESORIOS |  | Londres EBM
CUI-CUINES - ASC-ASSECADORA | Assecadora |  | Londres EBM
CUI-CUINES - RTD-RENTADORA | Rentadora |  | Londres EBM
GAS-INSTALACIONES A GAS - IRI-INSTALACIÓN RECEPTORA INDIVIDUAL | INSTALACIÓN RECEPTORA INDIVIDUAL |  | Londres EBM
IE-INSTALACIÓN ELÉCTRICA - AEM-ALUMBRADO EMERGENCIA | ALUMBRADO EMERGENCIA |  | Londres EBM
IE-INSTALACIÓN ELÉCTRICA - AEX-ALUMBRADO EXTERIOR | ENLLUMENAT EXTERIOR |  | Londres EBM
IE-INSTALACIÓN ELÉCTRICA - AIN-ALUMBRADO INTERIOR - AIN-ALUMBRADO INTERIOR | ALUMBRADO INTERIOR |  | Londres EBM
IE-INSTALACIÓN ELÉCTRICA - CDM-CUADRO DE DISTRIBUCIÓN Y MANDO | CUADRO DE DISTRIBUCIÓN Y MANDO |  | Londres EBM
IE-INSTALACIÓN ELÉCTRICA - CDMS-CUADRO DE DISTRIBUCIÓN Y MANDO SECUNDARIO | CUADRO DE DISTRIBUCIÓN Y MANDO SECUNDARIO |  | Londres EBM
IE-INSTALACIÓN ELÉCTRICA - CE-CONTADOR ELÉCTRICO | CONTADOR ELÉCTRICO |  | Londres EBM
IE-INSTALACIÓN ELÉCTRICA - CGBT-CUADRO GENERAL DE BAJA TENSIÓN | CUADRO GENERAL DE BAJA TENSIÓN |  | Londres EBM
IE-INSTALACIÓN ELÉCTRICA - SAI-SISTEMA DE ALIMENTACIÓN ININTERRUMPIDA (S.A.I.) | SISTEMA DE ALIMENTACIÓN ININTERRUMPIDA (S.A.I.) |  | Londres EBM
IFS-INSTALACIONES DE FONTANERÍA Y SANEAMIENTO - AFS-AGUA FRÍA SANITARIA - RED-RED DISTRIBUCIÓN AGUA FRÍA SANI | RED DISTRIBUCIÓN |  | Londres EBM
IFS-INSTALACIONES DE FONTANERÍA Y SANEAMIENTO - AFS-AGUA FRÍA SANITARIA - STA-SISTEMA TRATAMIENTO AGUA | SISTEMA TRATAMIENTO AGUA |  | Londres EBM
IFS-INSTALACIONES DE FONTANERÍA Y SANEAMIENTO - FON-FONTANERIA - FOR-FUENTE PARA BEBER / MANIPULACIÓN | FUENTE |  | Londres EBM
IFS-INSTALACIONES DE FONTANERÍA Y SANEAMIENTO - FON-FONTANERIA - REC-EQUIPOS DE RIEGO | EQUIPOS DE RIEGO |  | Londres EBM
IFS-INSTALACIONES DE FONTANERÍA Y SANEAMIENTO - SAN-SANEAMIENTO - RSA-RED DE SANEAMIENTO | RED DE SANEAMIENTO |  | Londres EBM
OBR-OBRA CIVIL - EST-ESTRUCTURA | ESTRUCTURA |  | Londres EBM
OBR-OBRA CIVIL - EXT-MOBILIARI EXTERIOR I JOCS | MOBILIARI EXTERIOR I JOCS |  | Londres EBM
OBR-OBRA CIVIL - FAC-FACHADA | FACHADA |  | Londres EBM
OBR-OBRA CIVIL - PAT-PATIS I SORRALS | PATIS I SORRALS |  | Londres EBM
OBR-OBRA CIVIL - TEL-TEL·LES D'OMBRATGE | TELA D'OMBRATGE | 100 m2/3 teles | Londres EBM
PCI-PROTECCIÓN CONTRA INCENDIOS - PRF-PUERTA CORTAFUEGOS | PORTES RF |  | Londres EBM
TEL-TELECOMUNICACIONES - ITE-INTERFONÍA | INTERFONÍA |  | Londres EBM
TEL-TELECOMUNICACIONES - MEG-MEGAFONÍA | MEGAFONÍA |  | Londres EBM
TEL-TELECOMUNICACIONES - RA-RACK | RACK DE COMUNICACIONS |  | Londres EBM
ACS-AGUA CALIENTE SANITARIA - AAC-ACUMULADOR AGUA CALIENTE SIN RECIRCULACIÓN | ACUMULADOR AGUA CALIENTE |  | La Fassina EBM
ACS-AGUA CALIENTE SANITARIA - BACS-BOMBA CIRCULACIÓN ACS | BOMBA CIRCULACIÓN ACS - ROCA 400VDB I MAX (A) 0,28 | ROCA 400VDB | La Fassina EBM
ACS-AGUA CALIENTE SANITARIA - RACS-RED DE AGUA CALIENTE SANITARIA SIN RECIRCULACIÓN | RED DE AGUA CALIENTE SANITARIA |  | La Fassina EBM
ACS-AGUA CALIENTE SANITARIA - TEL-TERMO ELÉCTRICO | TEL-TERMO ELÉCTRICO-THERMOR | THERMOR VM090 D325 | La Fassina EBM
ACS-AGUA CALIENTE SANITARIA - TEL-TERMO ELÉCTRICO | TEL-TERMO ELÉCTRICO-SAUNIER DUVAL | SAUNIER DUVAL 5030 ESC2 | La Fassina EBM
ACS-AGUA CALIENTE SANITARIA - TEL-TERMO ELÉCTRICO | TEL-TERMO ELÉCTRICO-SAUNIER DUVAL SD 30BSC2 | SAUNIER DUVAL SD 30BSC2 | La Fassina EBM
ACS-AGUA CALIENTE SANITARIA - TEL-TERMO ELÉCTRICO | TEL-TERMO ELÉCTRICO-SAUNIER DUVAL SDN 30V | SAUNIER DUVAL SDN 30V | La Fassina EBM
ACS-AGUA CALIENTE SANITARIA - TEL-TERMO ELÉCTRICO | TEL-TERMO ELÉCTRICO-BAXI 30L V530 | BAXI 30L V530 | La Fassina EBM
ACS-AGUA CALIENTE SANITARIA - TEL-TERMO ELÉCTRICO | TEL-TERMO ELÉCTRICO-COINTRA TNC 30 | COINTRA TNC 30 | La Fassina EBM
ACS-AGUA CALIENTE SANITARIA - TEL-TERMO ELÉCTRICO | TEL-TERMO ELÉCTRICO-GREEN HEISS TV 30L | GREEN HEISS TV 30L | La Fassina EBM
ACS-AGUA CALIENTE SANITARIA - TEL-TERMO ELÉCTRICO | TERMO ELÉCTRICO |  | La Fassina EBM
ACS-AGUA CALIENTE SANITARIA - TEL-TERMO ELÉCTRICO | TERMO ELÉCTRICO - SAUNIER DUVAL ESD 30 ES 1,2 KW | SAUNIER DUVAL ESD 30 ES | La Fassina EBM
ACS-AGUA CALIENTE SANITARIA - TEL-TERMO ELÉCTRICO | TERMO ELÉCTRICO - SAUNIER DUVAL ESD 30 ES 1,2 KW | SAUNIER DUVAL ESD 30 ES | La Fassina EBM
ACS-AGUA CALIENTE SANITARIA - TEL-TERMO ELÉCTRICO | TEL-TERMO ELÉCTRICO-JUNKERS FLACELL | JUNKERS FLACELL | La Fassina EBM
ACS-AGUA CALIENTE SANITARIA - TEL-TERMO ELÉCTRICO | TEL-TERMO ELÉCTRICO-GREEN HEISS TV 30L | GREEN HEISS TV 30L | La Fassina EBM
CLI-CLIMATIZACIÓN - CALGCA-PRODUCTOR DE CALOR 20-70 kW EN INST. > 70 kW CALEFACCIÓ/MIXTE | PRODUCTOR DE CALOR 20-70 kW EN INST. > 70 kW CALEFACCIÓ/MIXTE - SAUNIER DUVAL OPALIA FAST 28 KW | SAUNIER DUVAL OPALIA FAST | La Fassina EBM
CLI-CLIMATIZACIÓN - CLIG-INSTAL·LACIÓ TÈRMICA DE POTENCIA >= 70kW | INSTAL·LACIÓ TÈRMICA DE POTENCIA > 70kW |  | La Fassina EBM
CLI-CLIMATIZACIÓN - CLIG12-PRODUCTOR DE CLIMA <=12 kW EN INST. > 70 kW | CLIG12-PRODUCTOR DE CLIMA <=12 kW EN INST. > 70 kW-ROCA RMV K701G | ROCA RMV K701G | La Fassina EBM
CLI-CLIMATIZACIÓN - CLIG12-PRODUCTOR DE CLIMA <=12 kW EN INST. > 70 kW | CLIG12-PRODUCTOR DE CLIMA <=12 kW EN INST. > 70 Kw-ROCA RMV M351G | ROCA RMV M351G | La Fassina EBM
CLI-CLIMATIZACIÓN - CLIG12-PRODUCTOR DE CLIMA <=12 kW EN INST. > 70 kW | CLIG12-PRODUCTOR DE CLIMA <=12 kW EN INST. > 70 Kw-ROCA RMV M501G | ROCA RMV M501G | La Fassina EBM
CLI-CLIMATIZACIÓN - CLIG70-PRODUCTOR DE CLIMA 12-70 kW EN INST. > 70 kW | PRODUCTOR DE CLIMA 12-70 kW EN INST. > 70 kW - ROCA RMV 300 AG 33,5 KW | ROCA RMV 300 AG | La Fassina EBM
CLI-CLIMATIZACIÓN - CLIG70-PRODUCTOR DE CLIMA 12-70 kW EN INST. > 70 kW | PRODUCTOR DE CLIMA 12-70 kW EN INST. > 70 kW - ROCA RMV 300 AG 33,5 KW | ROCA RMV 300 AG | La Fassina EBM
CLI-CLIMATIZACIÓN - CLIG70-PRODUCTOR DE CLIMA 12-70 kW EN INST. > 70 kW | PRODUCTOR DE CLIMA 12-70 kW EN INST. > 70 kW - ROCA RMV 300 AG 33,5 KW | ROCA RMV 300 AG | La Fassina EBM
CLI-CLIMATIZACIÓN - CLIG70-PRODUCTOR DE CLIMA 12-70 kW EN INST. > 70 kW | PRODUCTOR DE CLIMA 12-70 kW EN INST. > 70 kW - ROCA RMV 300 AG 33,5 KW | ROCA RMV 300 AG | La Fassina EBM
CLI-CLIMATIZACIÓN - VA-VALVULERÍA Y ACCESORIOS | VALVULERÍA Y ACCESORIOS |  | La Fassina EBM
CUI-CUINES - ASC-ASSECADORA | Assecadora |  | La Fassina EBM
CUI-CUINES - RTD-RENTADORA | Rentadora |  | La Fassina EBM
GAS-INSTALACIONES A GAS - IRI-INSTALACIÓN RECEPTORA INDIVIDUAL | INSTALACIÓN RECEPTORA INDIVIDUAL |  | La Fassina EBM
IE-INSTALACIÓN ELÉCTRICA - AEM-ALUMBRADO EMERGENCIA | ALUMBRADO EMERGENCIA |  | La Fassina EBM
IE-INSTALACIÓN ELÉCTRICA - AEX-ALUMBRADO EXTERIOR | ENLLUMENAT EXTERIOR |  | La Fassina EBM
IE-INSTALACIÓN ELÉCTRICA - AIN-ALUMBRADO INTERIOR - AIN-ALUMBRADO INTERIOR | ALUMBRADO INTERIOR |  | La Fassina EBM
IE-INSTALACIÓN ELÉCTRICA - CDM-CUADRO DE DISTRIBUCIÓN Y MANDO | CUADRO DE DISTRIBUCIÓN Y MANDO |  | La Fassina EBM
IE-INSTALACIÓN ELÉCTRICA - CE-CONTADOR ELÉCTRICO | CONTADOR ELÉCTRICO |  | La Fassina EBM
IE-INSTALACIÓN ELÉCTRICA - CGBT-CUADRO GENERAL DE BAJA TENSIÓN | CUADRO GENERAL DE BAJA TENSIÓN |  | La Fassina EBM
IFS-INSTALACIONES DE FONTANERÍA Y SANEAMIENTO - AFS-AGUA FRÍA SANITARIA - RED-RED DISTRIBUCIÓN AGUA FRÍA SANI | RED DISTRIBUCIÓN |  | La Fassina EBM
IFS-INSTALACIONES DE FONTANERÍA Y SANEAMIENTO - AFS-AGUA FRÍA SANITARIA - STA-SISTEMA TRATAMIENTO AGUA | SISTEMA TRATAMIENTO AGUA |  | La Fassina EBM
IFS-INSTALACIONES DE FONTANERÍA Y SANEAMIENTO - FON-FONTANERIA - FOR-FUENTE PARA BEBER / MANIPULACIÓN | FUENTE |  | La Fassina EBM
IFS-INSTALACIONES DE FONTANERÍA Y SANEAMIENTO - FON-FONTANERIA - REC-EQUIPOS DE RIEGO | EQUIPOS DE RIEGO |  | La Fassina EBM
IFS-INSTALACIONES DE FONTANERÍA Y SANEAMIENTO - SAN-SANEAMIENTO - RSA-RED DE SANEAMIENTO | RED DE SANEAMIENTO |  | La Fassina EBM
OBR-OBRA CIVIL - CUB-CUBIERTAS | CUBIERTAS |  | La Fassina EBM
OBR-OBRA CIVIL - EST-ESTRUCTURA | ESTRUCTURA |  | La Fassina EBM
OBR-OBRA CIVIL - EXT-MOBILIARI EXTERIOR I JOCS | MOBILIARI EXTERIOR I JOCS |  | La Fassina EBM
OBR-OBRA CIVIL - FAC-FACHADA | FACHADA |  | La Fassina EBM
OBR-OBRA CIVIL - PAT-PATIS I SORRALS | PATIS I SORRALS |  | La Fassina EBM
OBR-OBRA CIVIL - TEL-TEL·LES D'OMBRATGE | TELA D'OMBRATGE | 90 m2/3 teles | La Fassina EBM
PCI-PROTECCIÓN CONTRA INCENDIOS - PRF-PUERTA CORTAFUEGOS | PORTES RF |  | La Fassina EBM
TEL-TELECOMUNICACIONES - ITE-INTERFONÍA | INTERFONÍA |  | La Fassina EBM
TEL-TELECOMUNICACIONES - RA-RACK | RACK DE COMUNICACIONS |  | La Fassina EBM
ACS-AGUA CALIENTE SANITARIA - AAC-ACUMULADOR AGUA CALIENTE SIN RECIRCULACIÓN | ACUMULADOR AGUA CALIENTE DAIKIN - EKHWP500A 500 L (Combinació d'acumulador tèrmic i escalfador continu per a aigua calenta) | DAIKIN - EKHWP500A | Germanetes EBM
ACS-AGUA CALIENTE SANITARIA - BACS-BOMBA CIRCULACIÓN ACS | BOMBA CIRCULACIÓN ACS Cabal de recirculació de 20% (1,4 m3/h) pdc de 4 m com a màxim | 0 | Germanetes EBM
ACS-AGUA CALIENTE SANITARIA - RACS-RED DE AGUA CALIENTE SANITARIA SIN RECIRCULACIÓN | RED DE AGUA CALIENTE SANITARIA Inici ramal CU 40/42 i disminució a cada derivació segons cabal de distribució | 0 | Germanetes EBM
ACS-AGUA CALIENTE SANITARIA - TEL-TERMO ELÉCTRICO | TERMO ELÉCTRICO DAIKIN - HIDROBOX HXHD125A Potència calorífica = 14 kW | DAIKIN - HIDROBOX HXHD125A | Germanetes EBM
CLI-CLIMATIZACIÓN - CEM-CAJA DE EXPANSIÓN Y MEZCLA | CAJA DE EXPANSIÓN Y MEZCLA DAIKIN, model BS1Q16A Caixa d'inversió de cicle en sistemes VRV-IV | DAIKIN, model BS1Q16A | Germanetes EBM
CLI-CLIMATIZACIÓN - CLIG1K-PRODUCTOR DE CLIMA 70-1000 kW EN INST. > 70 kW | PRODUCTOR DE CLIMA 70-1000 kW EN INST. > 70 kW DAIKIN - REYQ38T (formada per 1xREYQ8T, 1xREYQ12T i 1xREYQ18T) Potència frigorífica nominal 106,3 kW EER = | DAIKIN - REYQ38T (formada per 1xREYQ8T, 1xREYQ12T i 1xREYQ18T) | Germanetes EBM
CLI-CLIMATIZACIÓN - FAN-FANCOIL | FANCOIL DAIKIN: 7xFXSQ100A (conducte) + 1xFXSQ80A (conducte) + 1x FXSQ40A (conducte) + 3xFXZQ40A (cassette) + 3xFXZQ15A (cassette) + 1x FXAQ15P (split) 7 | DAIKIN: 7xFXSQ100A (conducte) + 1xFXSQ80A (conducte) + 1x FXSQ40A (conducte) + 3 | Germanetes EBM
CLI-CLIMATIZACIÓN - RCA-RECUPERACIÓN DE CALOR AIRE | RECUPERACIÓN DE CALOR AIRE DAIKIN - D-AHU5 Recuperador rotatiu inclòs en UTA D-AHU5 | DAIKIN - D-AHU5 | Germanetes EBM
CLI-CLIMATIZACIÓN - UTA-CLIMATIZADOR U.T.A. | CLIMATIZADOR U.T.A. DAIKIN - D-AHU5 Sistema d'instal·lació de 2 tubs, cabal nominal de 5566 m3/h, amb recuperador rotatiu | DAIKIN - D-AHU5 | Germanetes EBM
CUI-CUINES - ASC-ASSECADORA | Assecadora |  | Germanetes EBM
CUI-CUINES - RTD-RENTADORA | Rentadora |  | Germanetes EBM
GAS-INSTALACIONES A GAS - COG-CONTADOR GAS | CONTADOR GAS G4 Potència cuina 45150 Kcal/h | G4 | Germanetes EBM
IE-INSTALACIÓN ELÉCTRICA - AEM-ALUMBRADO EMERGENCIA | ALUMBRADO EMERGENCIA TRQ-SIRAH 450lm a interior i 200lm a exterior | TRQ-SIRAH | Germanetes EBM
IE-INSTALACIÓN ELÉCTRICA - AEX-ALUMBRADO EXTERIOR | ENLLUMENAT EXTERIOR |  | Germanetes EBM
IE-INSTALACIÓN ELÉCTRICA - AIN-ALUMBRADO INTERIOR - AIN-ALUMBRADO INTERIOR | ALUMBRADO INTERIOR 62x DISANO 916 IBIS, 46x FOSNOVA Led Pastilla, 36x ROBLAN Led Panel 62x DISANO 916 IBIS (33W), 46x FOSNOVA Led Pastilla (18W), 36x ROBL | 62x DISANO 916 IBIS, 46x FOSNOVA Led Pastilla, 36x ROBLAN Led Panel | Germanetes EBM
IE-INSTALACIÓN ELÉCTRICA - AIN-ALUMBRADO INTERIOR - DET-DETECTOR DE PRESENCIA | DETECTOR DE PRESENCIA Detector de moviment per infraroigs automàtic, per una potència màxima de 300 W, 230 V i 50 Hz, angle de detecció 130°, abast 8 m | 0 | Germanetes EBM
IE-INSTALACIÓN ELÉCTRICA - CE-CONTADOR ELÉCTRICO | CONTADOR ELÉCTRICO 0 TMF1 | 0 | Germanetes EBM
IE-INSTALACIÓN ELÉCTRICA - CGBT-CUADRO GENERAL DE BAJA TENSIÓN | CUADRO GENERAL DE BAJA TENSIÓN 0 Potència = 84,10 kW | 0 | Germanetes EBM
IE-INSTALACIÓN ELÉCTRICA - PAR-PARARRAYOS | PARARRAYOS | 0 | Germanetes EBM
IFS-INSTALACIONES DE FONTANERÍA Y SANEAMIENTO - AFS-AGUA FRÍA SANITARIA - CON-CONTADOR | CONTADOR Escomesa 40 | 0 | Germanetes EBM
IFS-INSTALACIONES DE FONTANERÍA Y SANEAMIENTO - AFS-AGUA FRÍA SANITARIA - RED-RED DISTRIBUCIÓN AGUA FRÍA SANI | RED DISTRIBUCIÓN AGUA FRÍA SANITARIA 0 Inici ramal CU 40/42 i disminució a cada derivació segons cabal de distribució | 0 | Germanetes EBM
IFS-INSTALACIONES DE FONTANERÍA Y SANEAMIENTO - FON-FONTANERIA - ASA-APARATOS SANITARIOS | APARATOS SANITARIOS 12 aparells sanitaris infantils + 3 adults | 0 | Germanetes EBM
IFS-INSTALACIONES DE FONTANERÍA Y SANEAMIENTO - FON-FONTANERIA - FOR-FUENTE PARA BEBER / MANIPULACIÓN | FUENTE | 0 | Germanetes EBM
IFS-INSTALACIONES DE FONTANERÍA Y SANEAMIENTO - FON-FONTANERIA - GRF-GRIFERÍAS | GRIFERÍAS Aixeta de pas, encastada, de llautó esmaltat, preu mitjà, amb sortida de diàmetre 3/4´´ i entrada de 3/4´ | 0 | Germanetes EBM
IFS-INSTALACIONES DE FONTANERÍA Y SANEAMIENTO - FON-FONTANERIA - REC-EQUIPOS DE RIEGO | EQUIPOS DE RIEGO | 0 | Germanetes EBM
IFS-INSTALACIONES DE FONTANERÍA Y SANEAMIENTO - SAN-SANEAMIENTO - RSA-RED DE SANEAMIENTO | RED DE SANEAMIENTO | 0 | Germanetes EBM
OBR-OBRA CIVIL - EXT-MOBILIARI EXTERIOR I JOCS | MOBILIARI EXTERIOR I JOCS |  | Germanetes EBM
OBR-OBRA CIVIL - PAT-PATIS I SORRALS | PATIS I SORRALS |  | Germanetes EBM
PCI-PROTECCIÓN CONTRA INCENDIOS - PRF-PUERTA CORTAFUEGOS | PORTES RF |  | Germanetes EBM
TEL-TELECOMUNICACIONES - ANT-ANTENA | ANTENA Antena per a videoporter | 0 | Germanetes EBM
TEL-TELECOMUNICACIONES - ITE-INTERFONÍA | INTERFONÍA Golmar, Nexa Videoporter: placa modular Nexa Alumini | Golmar, Nexa | Germanetes EBM
TEL-TELECOMUNICACIONES - RA-RACK | RACK DE COMUNICACIONS |  | Germanetes EBM
ACS-AGUA CALIENTE SANITARIA - AAC-ACUMULADOR AGUA CALIENTE SIN RECIRCULACIÓN | ACUMULADOR AGUA CALIENTE |  | El Roure EBM
ACS-AGUA CALIENTE SANITARIA - BACS-BOMBA CIRCULACIÓN ACS | BOMBA CIRCULACIÓN ACS - GRUNDFOSS UPS 25-80 I MAX (A) 0,7 | GRUNDFOSS UPS 25-80 | El Roure EBM
ACS-AGUA CALIENTE SANITARIA - RACS-RED DE AGUA CALIENTE SANITARIA SIN RECIRCULACIÓN | RED DE AGUA CALIENTE SANITARIA |  | El Roure EBM
CLI-CLIMATIZACIÓN - BC-BOMBA CIRCULACIÓN | BC-BOMBA CIRCULACIÓN-WILO CLASSF-TF110 |  | El Roure EBM
CLI-CLIMATIZACIÓN - CALPAC-PRODUCTOR DE CALOR 20-70 kW EN INST. < 70 kW EXCLUSIU ACS | PRODUCTOR DE CALOR 20-70 kW EN INST. < 70 kW EXCLUSIU ACS - ACV PRESTIGE SOLO 32 26,8 KW | ACV PRESTIGE SOLO 32 | El Roure EBM
CLI-CLIMATIZACIÓN - CLIG-INSTAL·LACIÓ TÈRMICA DE POTENCIA >= 70kW | CLIG-INSTAL·LACIÓ TÈRMICA DE POTENCIA >= 70kW |  | El Roure EBM
CLI-CLIMATIZACIÓN - CLIG12-PRODUCTOR DE CLIMA <=12 kW EN INST. > 70 kW | CLIG12-PRODUCTOR DE CLIMA <=12 kW EN INST. > 70 Kw-DAIKIN FXAQ20PV1 | DAIKIN FXAQ20PV1 | El Roure EBM
CLI-CLIMATIZACIÓN - CLIG12-PRODUCTOR DE CLIMA <=12 kW EN INST. > 70 kW | CLIG12-PRODUCTOR DE CLIMA <=12 kW EN INST. > 70 Kw-DAIKIN FXAQ32PV1 | DAIKIN FXAQ32PV1 | El Roure EBM
CLI-CLIMATIZACIÓN - CLIG12-PRODUCTOR DE CLIMA <=12 kW EN INST. > 70 kW | CLIG12-PRODUCTOR DE CLIMA <=12 kW EN INST. > 70 Kw-DAIKIN FXZQ50A2VEB | DAIKIN FXZQ50A2VEB | El Roure EBM
CLI-CLIMATIZACIÓN - CLIG70-PRODUCTOR DE CLIMA 12-70 kW EN INST. > 70 kW | CLIG70-PRODUCTOR DE CLIMA 12-70 kW EN INST. > 70 kW DAIKIN RXYQ12P7W1B | DAIKIN RXYQ12P7W1B | El Roure EBM
CLI-CLIMATIZACIÓN - CLIG70-PRODUCTOR DE CLIMA 12-70 kW EN INST. > 70 kW | CLIG70-PRODUCTOR DE CLIMA 12-70 kW EN INST. > 70 kW DAIKIN RXYQ12P7W1B | DAIKIN RXYQ12P7W1B | El Roure EBM
CLI-CLIMATIZACIÓN - DE-DEPOSITO DE EXPANSIÓN | DE-DEPOSITO DE EXPANSIÓN-WAFT | WAFT | El Roure EBM
CLI-CLIMATIZACIÓN - DE-DEPOSITO DE EXPANSIÓN | DE-DEPOSITO DE EXPANSIÓN-VAREM 18L | VAREM 18L | El Roure EBM
CLI-CLIMATIZACIÓN - VA-VALVULERÍA Y ACCESORIOS | VALVULERÍA Y ACCESORIOS |  | El Roure EBM
CLI-CLIMATIZACIÓN - VE-VENTILADOR/EXTRACTOR | VENTILADOR/EXTRACTOR |  | El Roure EBM
CUI-CUINES - ASC-ASSECADORA | Assecadora |  | El Roure EBM
CUI-CUINES - RTD-RENTADORA | Rentadora |  | El Roure EBM
GAS-INSTALACIONES A GAS - IRI-INSTALACIÓN RECEPTORA INDIVIDUAL | INSTALACIÓN RECEPTORA INDIVIDUAL |  | El Roure EBM
GAS-INSTALACIONES A GAS - SCG-SALA CALDERAS A GAS | SALA CALDERAS DE GAS |  | El Roure EBM
IE-INSTALACIÓN ELÉCTRICA - AEM-ALUMBRADO EMERGENCIA | ALUMBRADO EMERGENCIA |  | El Roure EBM
IE-INSTALACIÓN ELÉCTRICA - AEX-ALUMBRADO EXTERIOR | ENLLUMENAT EXTERIOR |  | El Roure EBM
IE-INSTALACIÓN ELÉCTRICA - AIN-ALUMBRADO INTERIOR - AIN-ALUMBRADO INTERIOR | ALUMBRADO INTERIOR |  | El Roure EBM
IE-INSTALACIÓN ELÉCTRICA - CDM-CUADRO DE DISTRIBUCIÓN Y MANDO | CUADRO DE DISTRIBUCIÓN Y MANDO |  | El Roure EBM
IE-INSTALACIÓN ELÉCTRICA - CDMS-CUADRO DE DISTRIBUCIÓN Y MANDO SECUNDARIO | CUADRO DE DISTRIBUCIÓN Y MANDO SECUNDARIO |  | El Roure EBM
IE-INSTALACIÓN ELÉCTRICA - CE-CONTADOR ELÉCTRICO | CONTADOR ELÉCTRICO |  | El Roure EBM
IE-INSTALACIÓN ELÉCTRICA - CGBT-CUADRO GENERAL DE BAJA TENSIÓN | CUADRO GENERAL DE BAJA TENSIÓN |  | El Roure EBM
IFS-INSTALACIONES DE FONTANERÍA Y SANEAMIENTO - AFS-AGUA FRÍA SANITARIA - RED-RED DISTRIBUCIÓN AGUA FRÍA SANI | RED DISTRIBUCIÓN |  | El Roure EBM
IFS-INSTALACIONES DE FONTANERÍA Y SANEAMIENTO - FON-FONTANERIA - REC-EQUIPOS DE RIEGO | EQUIPOS DE RIEGO |  | El Roure EBM
IFS-INSTALACIONES DE FONTANERÍA Y SANEAMIENTO - SAN-SANEAMIENTO - RSA-RED DE SANEAMIENTO | RED DE SANEAMIENTO |  | El Roure EBM
IFS-INSTALACIONES DE FONTANERÍA Y SANEAMIENTO - SAN-SANEAMIENTO - SGH-SEPARADOR DE GRASAS E HIDROCARBUROS | SEPARADOR DE GRASAS E HIDROCARBUROS |  | El Roure EBM
OBR-OBRA CIVIL - EST-ESTRUCTURA | ESTRUCTURA |  | El Roure EBM
OBR-OBRA CIVIL - EXT-MOBILIARI EXTERIOR I JOCS | MOBILIARI EXTERIOR I JOCS |  | El Roure EBM
OBR-OBRA CIVIL - FAC-FACHADA | FACHADA |  | El Roure EBM
OBR-OBRA CIVIL - PAT-PATIS I SORRALS | PATIS I SORRALS |  | El Roure EBM
PCI-PROTECCIÓN CONTRA INCENDIOS - PRF-PUERTA CORTAFUEGOS | PORTES RF |  | El Roure EBM
TEL-TELECOMUNICACIONES - ITE-INTERFONÍA | INTERFONÍA |  | El Roure EBM
TEL-TELECOMUNICACIONES - RA-RACK | RACK DE COMUNICACIONS |  | El Roure EBM
ACS-AGUA CALIENTE SANITARIA - AAC-ACUMULADOR AGUA CALIENTE SIN RECIRCULACIÓN | ACUMULADOR AGUA CALIENTE |  | L'Arbret de l'Eixample EBM
ACS-AGUA CALIENTE SANITARIA - BACS-BOMBA CIRCULACIÓN ACS | BOMBA CIRCULACIÓN ACS - ROCA SB-50XA I MAX (A) 0,5 | ROCA SB-50XA | L'Arbret de l'Eixample EBM
ACS-AGUA CALIENTE SANITARIA - RACS-RED DE AGUA CALIENTE SANITARIA SIN RECIRCULACIÓN | RED DE AGUA CALIENTE SANITARIA |  | L'Arbret de l'Eixample EBM
ACS-AGUA CALIENTE SANITARIA - TEL-TERMO ELÉCTRICO | TEL-TERMO ELÉCTRICO-THERMOR 30L | THERMOR 30L | L'Arbret de l'Eixample EBM
CLI-CLIMATIZACIÓN - BC-BOMBA CIRCULACIÓN | BOMBA CIRCULACIÓN |  | L'Arbret de l'Eixample EBM
CLI-CLIMATIZACIÓN - CALGAC-PRODUCTOR DE CALOR 20-70 kW EN INST. > 70 kW EXCLUSIU ACS | PRODUCTOR DE CALOR 20-70 kW EN INST. > 70 kW EXCLUSIU ACS - ACV HEATMASTER 35 TC 34,1 KW | ACV HEATMASTER 35 TC | L'Arbret de l'Eixample EBM
CLI-CLIMATIZACIÓN - CLIG-INSTAL·LACIÓ TÈRMICA DE POTENCIA >= 70kW | INSTAL·LACIÓ TÈRMICA DE POTENCIA > 70kW |  | L'Arbret de l'Eixample EBM
CLI-CLIMATIZACIÓN - CLIG12-PRODUCTOR DE CLIMA <=12 kW EN INST. > 70 kW | CLIG12-PRODUCTOR DE CLIMA <=12 kW EN INST. > 70 Kw-PANASONIC S-22MY1ES | PANASONIC S-22MY1ES | L'Arbret de l'Eixample EBM
CLI-CLIMATIZACIÓN - CLIG12-PRODUCTOR DE CLIMA <=12 kW EN INST. > 70 kW | CLIG12-PRODUCTOR DE CLIMA <=12 kW EN INST. > 70 Kw-PANASONIC S-22MY1ES | PANASONIC S-22MY1ES | L'Arbret de l'Eixample EBM
CLI-CLIMATIZACIÓN - CLIG12-PRODUCTOR DE CLIMA <=12 kW EN INST. > 70 kW | CLIG12-PRODUCTOR DE CLIMA <=12 kW EN INST. > 70 Kw-PANASONIC 2-56MF1ES | PANASONIC 2-56MF1ES | L'Arbret de l'Eixample EBM
CLI-CLIMATIZACIÓN - CLIG12-PRODUCTOR DE CLIMA <=12 kW EN INST. > 70 kW | CLIG12-PRODUCTOR DE CLIMA <=12 kW EN INST. > 70 Kw-PANASONIC 2-56MF1ES | PANASONIC 2-56MF1ES | L'Arbret de l'Eixample EBM
CLI-CLIMATIZACIÓN - CLIG12-PRODUCTOR DE CLIMA <=12 kW EN INST. > 70 kW | CLIG12-PRODUCTOR DE CLIMA <=12 kW EN INST. > 70 Kw-PANASONIC 2-56MF1ES | PANASONIC 2-56MF1ES | L'Arbret de l'Eixample EBM
CLI-CLIMATIZACIÓN - CLIG12-PRODUCTOR DE CLIMA <=12 kW EN INST. > 70 kW | CLIG12-PRODUCTOR DE CLIMA <=12 kW EN INST. > 70 Kw-PANASONIC 2-56MF1ES | PANASONIC 2-56MF1ES | L'Arbret de l'Eixample EBM
CLI-CLIMATIZACIÓN - CLIG12-PRODUCTOR DE CLIMA <=12 kW EN INST. > 70 kW | CLIG12-PRODUCTOR DE CLIMA <=12 kW EN INST. > 70 Kw-PANASONIC 2-56MF1ES | PANASONIC 2-56MF1ES | L'Arbret de l'Eixample EBM
CLI-CLIMATIZACIÓN - CLIG12-PRODUCTOR DE CLIMA <=12 kW EN INST. > 70 kW | CLIG12-PRODUCTOR DE CLIMA <=12 kW EN INST. > 70 Kw-PANASONIC 2S-106MF1ES | PANASONIC 2S-106MF1ES | L'Arbret de l'Eixample EBM
CLI-CLIMATIZACIÓN - CLIG12-PRODUCTOR DE CLIMA <=12 kW EN INST. > 70 kW | CLIG12-PRODUCTOR DE CLIMA <=12 kW EN INST. > 70 Kw-PANASONIC S-28MKIES | PANASONIC S-28MKIES | L'Arbret de l'Eixample EBM
CLI-CLIMATIZACIÓN - CLIG12-PRODUCTOR DE CLIMA <=12 kW EN INST. > 70 kW | CLIG12-PRODUCTOR DE CLIMA <=12 kW EN INST. > 70 Kw-SANYO SPW-K186XX | SANYO SPW-K186XX | L'Arbret de l'Eixample EBM
CLI-CLIMATIZACIÓN - CLIG70-PRODUCTOR DE CLIMA 12-70 kW EN INST. > 70 kW | PRODUCTOR DE CLIMA 12-70 kW EN INST. > 70 kW - SANYO SGP-EW150M2G2W 50 KW | SANYO SGP-EW150M2G2W | L'Arbret de l'Eixample EBM
CLI-CLIMATIZACIÓN - CLIG70-PRODUCTOR DE CLIMA 12-70 kW EN INST. > 70 kW | PRODUCTOR DE CLIMA 12-70 kW EN INST. > 70 kW - SANYO SGP-EW150M2G2W 50 KW | SANYO SGP-EW150M2G2W | L'Arbret de l'Eixample EBM
CLI-CLIMATIZACIÓN - DE-DEPOSITO DE EXPANSIÓN | DE-DEPOSITO DE EXPANSIÓN-VAREM-EXTRAVAREM 18L | VAREM-EXTRAVAREM 18L | L'Arbret de l'Eixample EBM
CLI-CLIMATIZACIÓN - DE-DEPOSITO DE EXPANSIÓN | DE-DEPOSITO DE EXPANSIÓN-VAREM-EXTRAVAREM 5L | VAREM-EXTRAVAREM 5L | L'Arbret de l'Eixample EBM
CLI-CLIMATIZACIÓN - DE-DEPOSITO DE EXPANSIÓN | DE-DEPOSITO DE EXPANSIÓN-VAREM-EXTRAVAREM LR 18L | EXTRAVAREM LR 18L | L'Arbret de l'Eixample EBM
CLI-CLIMATIZACIÓN - VA-VALVULERÍA Y ACCESORIOS | VALVULERÍA Y ACCESORIOS |  | L'Arbret de l'Eixample EBM
CLI-CLIMATIZACIÓN - VE-VENTILADOR/EXTRACTOR | VENTILADOR/EXTRACTOR |  | L'Arbret de l'Eixample EBM
CUI-CUINES - ASC-ASSECADORA | Assecadora |  | L'Arbret de l'Eixample EBM
CUI-CUINES - RTD-RENTADORA | Rentadora |  | L'Arbret de l'Eixample EBM
IE-INSTALACIÓN ELÉCTRICA - AEM-ALUMBRADO EMERGENCIA | ALUMBRADO EMERGENCIA |  | L'Arbret de l'Eixample EBM
IE-INSTALACIÓN ELÉCTRICA - AEX-ALUMBRADO EXTERIOR | ENLLUMENAT EXTERIOR |  | L'Arbret de l'Eixample EBM
IE-INSTALACIÓN ELÉCTRICA - AIN-ALUMBRADO INTERIOR - AIN-ALUMBRADO INTERIOR | ALUMBRADO INTERIOR |  | L'Arbret de l'Eixample EBM
IE-INSTALACIÓN ELÉCTRICA - CDM-CUADRO DE DISTRIBUCIÓN Y MANDO | CUADRO DE DISTRIBUCIÓN Y MANDO |  | L'Arbret de l'Eixample EBM
IE-INSTALACIÓN ELÉCTRICA - CDMS-CUADRO DE DISTRIBUCIÓN Y MANDO SECUNDARIO | CUADRO DE DISTRIBUCIÓN Y MANDO SECUNDARIO |  | L'Arbret de l'Eixample EBM
IE-INSTALACIÓN ELÉCTRICA - CE-CONTADOR ELÉCTRICO | CONTADOR ELÉCTRICO |  | L'Arbret de l'Eixample EBM
IE-INSTALACIÓN ELÉCTRICA - CGBT-CUADRO GENERAL DE BAJA TENSIÓN | CUADRO GENERAL DE BAJA TENSIÓN |  | L'Arbret de l'Eixample EBM
IFS-INSTALACIONES DE FONTANERÍA Y SANEAMIENTO - AFS-AGUA FRÍA SANITARIA - RED-RED DISTRIBUCIÓN AGUA FRÍA SANI | RED DISTRIBUCIÓN |  | L'Arbret de l'Eixample EBM
IFS-INSTALACIONES DE FONTANERÍA Y SANEAMIENTO - SAN-SANEAMIENTO - RSA-RED DE SANEAMIENTO | RED DE SANEAMIENTO |  | L'Arbret de l'Eixample EBM
IFS-INSTALACIONES DE FONTANERÍA Y SANEAMIENTO - SAN-SANEAMIENTO - SGH-SEPARADOR DE GRASAS E HIDROCARBUROS | SEPARADOR DE GRASAS E HIDROCARBUROS |  | L'Arbret de l'Eixample EBM
OBR-OBRA CIVIL - EST-ESTRUCTURA | ESTRUCTURA |  | L'Arbret de l'Eixample EBM
OBR-OBRA CIVIL - EXT-MOBILIARI EXTERIOR I JOCS | MOBILIARI EXTERIOR I JOCS |  | L'Arbret de l'Eixample EBM
OBR-OBRA CIVIL - FAC-FACHADA | FACHADA |  | L'Arbret de l'Eixample EBM
OBR-OBRA CIVIL - PAT-PATIS I SORRALS | PATIS I SORRALS |  | L'Arbret de l'Eixample EBM
PCI-PROTECCIÓN CONTRA INCENDIOS - PRF-PUERTA CORTAFUEGOS | PORTES RF |  | L'Arbret de l'Eixample EBM
TEL-TELECOMUNICACIONES - ITE-INTERFONÍA | INTERFONÍA |  | L'Arbret de l'Eixample EBM
TEL-TELECOMUNICACIONES - RA-RACK | RACK DE COMUNICACIONS |  | L'Arbret de l'Eixample EBM
ACS-AGUA CALIENTE SANITARIA - AAC-ACUMULADOR AGUA CALIENTE SIN RECIRCULACIÓN | ACUMULADOR AGUA CALIENTE | ACV SMART 600L | Casa dels Nens EBM
ACS-AGUA CALIENTE SANITARIA - BACS-BOMBA CIRCULACIÓN ACS | BOMBA CIRCULACIÓN ACS - ROCA SB-50XA I MAX (A) 0,5 | ROCA SB-50XA | Casa dels Nens EBM
ACS-AGUA CALIENTE SANITARIA - RACS-RED DE AGUA CALIENTE SANITARIA SIN RECIRCULACIÓN | RED DE AGUA CALIENTE SANITARIA |  | Casa dels Nens EBM
CLI-CLIMATIZACIÓN - CALG1KG-PRODUCTOR DE CALOR 70-1000 kW EN INST. > 70 kW GAS/RENOVABLES | PRODUCTOR DE CALOR 70-1000 kW EN INST. > 70 kW GAS/RENOVABLES - ACV SMART 210L | ACV SMART 210L | Casa dels Nens EBM
CLI-CLIMATIZACIÓN - CALGAC-PRODUCTOR DE CALOR 20-70 kW EN INST. > 70 kW EXCLUSIU ACS | PRODUCTOR DE CALOR 20-70 kW EN INST. > 70 kW EXCLUSIU ACS - ACV PRESTIGE 32 150 W | ACV PRESTIGE 32 | Casa dels Nens EBM
CLI-CLIMATIZACIÓN - CLIP-INSTAL·LACIÓ TÈRMICA DE POTENCIA < 70kW | INSTAL·LACIÓ TÈRMICA DE POTENCIA < 70kW |  | Casa dels Nens EBM
CLI-CLIMATIZACIÓN - CLIP12-PRODUCTOR DE CLIMA <=12 kW EN INST. < 70 kW | PRODUCTOR DE CLIMA <=12 kW EN INST. < 70 kW - PANASONIC U-12ME2E8 | PANASONIC U-12ME2E8 | Casa dels Nens EBM
CLI-CLIMATIZACIÓN - CLIG12-PRODUCTOR DE CLIMA <=12 kW EN INST. > 70 kW | PRODUCTOR DE CLIMA <=12 kW EN INST. > 70 kW - PANASONIC U-10ME1E8 | PANASONIC U-10ME1E8 | Casa dels Nens EBM
CLI-CLIMATIZACIÓN - CLIG1K-PRODUCTOR DE CLIMA 70-1000 kW EN INST. > 70 kW | PRODUCTOR DE CLIMA 70-1000 kW EN INST. > 70 kW |  | Casa dels Nens EBM
CLI-CLIMATIZACIÓN - DE-DEPOSITO DE EXPANSIÓN | DEPOSITO DE EXPANSIÓN - VAREM 18 L | VAREM | Casa dels Nens EBM
CLI-CLIMATIZACIÓN - UTA-CLIMATIZADOR U.T.A. | CLIMATIZADOR U.T.A. - SERVOCLIMA CTA-4-VR | SERVOCLIMA CTA-4-VR | Casa dels Nens EBM
CLI-CLIMATIZACIÓN - VA-VALVULERÍA Y ACCESORIOS | VALVULERÍA Y ACCESORIOS |  | Casa dels Nens EBM
CLI-CLIMATIZACIÓN - VE-VENTILADOR/EXTRACTOR | VENTILADOR/EXTRACTOR - S&P TD-500 | S&P TD-500 | Casa dels Nens EBM
CUI-CUINES - ASC-ASSECADORA | Assecadora |  | Casa dels Nens EBM
CUI-CUINES - RTD-RENTADORA | Rentadora |  | Casa dels Nens EBM
GAS-INSTALACIONES A GAS - SCG-SALA CALDERAS A GAS | SALA CALDERAS DE GAS |  | Casa dels Nens EBM
IE-INSTALACIÓN ELÉCTRICA - AEM-ALUMBRADO EMERGENCIA | ALUMBRADO EMERGENCIA |  | Casa dels Nens EBM
IE-INSTALACIÓN ELÉCTRICA - AEX-ALUMBRADO EXTERIOR | ENLLUMENAT EXTERIOR |  | Casa dels Nens EBM
IE-INSTALACIÓN ELÉCTRICA - AIN-ALUMBRADO INTERIOR - AIN-ALUMBRADO INTERIOR | ALUMBRADO INTERIOR |  | Casa dels Nens EBM
IE-INSTALACIÓN ELÉCTRICA - CDM-CUADRO DE DISTRIBUCIÓN Y MANDO | CUADRO DE DISTRIBUCIÓN Y MANDO |  | Casa dels Nens EBM
IE-INSTALACIÓN ELÉCTRICA - CE-CONTADOR ELÉCTRICO | CONTADOR ELÉCTRICO |  | Casa dels Nens EBM
IE-INSTALACIÓN ELÉCTRICA - CGBT-CUADRO GENERAL DE BAJA TENSIÓN | CUADRO GENERAL DE BAJA TENSIÓN |  | Casa dels Nens EBM
IFS-INSTALACIONES DE FONTANERÍA Y SANEAMIENTO - AFS-AGUA FRÍA SANITARIA - RED-RED DISTRIBUCIÓN AGUA FRÍA SANI | RED DISTRIBUCIÓN |  | Casa dels Nens EBM
IFS-INSTALACIONES DE FONTANERÍA Y SANEAMIENTO - SAN-SANEAMIENTO - RSA-RED DE SANEAMIENTO | RED DE SANEAMIENTO |  | Casa dels Nens EBM
OBR-OBRA CIVIL - CUB-CUBIERTAS | CUBIERTAS |  | Casa dels Nens EBM
OBR-OBRA CIVIL - EST-ESTRUCTURA | ESTRUCTURA |  | Casa dels Nens EBM
OBR-OBRA CIVIL - EXT-MOBILIARI EXTERIOR I JOCS | MOBILIARI EXTERIOR I JOCS |  | Casa dels Nens EBM
OBR-OBRA CIVIL - FAC-FACHADA | FACHADA |  | Casa dels Nens EBM
OBR-OBRA CIVIL - PAT-PATIS I SORRALS | PATIS I SORRALS |  | Casa dels Nens EBM
OBR-OBRA CIVIL - TEL-TEL·LES D'OMBRATGE | TELA D'OMBRATGE | 50 m2/ 3 teles | Casa dels Nens EBM
PCI-PROTECCIÓN CONTRA INCENDIOS - PRF-PUERTA CORTAFUEGOS | PORTES RF |  | Casa dels Nens EBM
TEL-TELECOMUNICACIONES - RA-RACK | RACK DE COMUNICACIONS |  | Casa dels Nens EBM
CLI-CLIMATIZACIÓN - CLIG-INSTAL·LACIÓ TÈRMICA DE POTENCIA >= 70kW | INSTAL·LACIÓ TÈRMICA DE POTENCIA > 70kW |  | Eixample - Joan Manuel Serrat EMM
CLI-CLIMATIZACIÓN - CLIG12-PRODUCTOR DE CLIMA <=12 kW EN INST. > 70 kW | PRODUCTOR DE CLIMA <=12 kW EN INST. > 70 kW - ROCA YORK RMV 120 BG 12 KW | ROCA YORK RMV 120 BG | Eixample - Joan Manuel Serrat EMM
CLI-CLIMATIZACIÓN - CLIG1K-PRODUCTOR DE CLIMA 70-1000 kW EN INST. > 70 kW | PRODUCTOR DE CLIMA 70-1000 kW EN INST. > 70 kW |  | Eixample - Joan Manuel Serrat EMM
CLI-CLIMATIZACIÓN - CLIG1K-PRODUCTOR DE CLIMA 70-1000 kW EN INST. > 70 kW | PRODUCTOR DE CLIMA 70-1000 kW EN INST. > 70 kW |  | Eixample - Joan Manuel Serrat EMM
CLI-CLIMATIZACIÓN - CLIG70-PRODUCTOR DE CLIMA 12-70 kW EN INST. > 70 kW | PRODUCTOR DE CLIMA 12-70 kW EN INST. > 70 kW - ROCA YORK RMV 160 BG 16 KW | ROCA YORK RMV 160 BG | Eixample - Joan Manuel Serrat EMM
CLI-CLIMATIZACIÓN - CLIG70-PRODUCTOR DE CLIMA 12-70 kW EN INST. > 70 kW | PRODUCTOR DE CLIMA 12-70 kW EN INST. > 70 kW - ROCA YORK RMV 160 BG 16 KW | ROCA YORK RMV 160 BG | Eixample - Joan Manuel Serrat EMM
CLI-CLIMATIZACIÓN - CLIG70-PRODUCTOR DE CLIMA 12-70 kW EN INST. > 70 kW | PRODUCTOR DE CLIMA 12-70 kW EN INST. > 70 kW - ROCA YORK RMV 160 BG 16 KW | ROCA YORK RMV 160 BG | Eixample - Joan Manuel Serrat EMM
CLI-CLIMATIZACIÓN - CLIG70-PRODUCTOR DE CLIMA 12-70 kW EN INST. > 70 kW | PRODUCTOR DE CLIMA 12-70 kW EN INST. > 70 kW - ROCA YORK RMV 160 BG 16 KW | ROCA YORK RMV 160 BG | Eixample - Joan Manuel Serrat EMM
CLI-CLIMATIZACIÓN - CLIG70-PRODUCTOR DE CLIMA 12-70 kW EN INST. > 70 kW | PRODUCTOR DE CLIMA 12-70 kW EN INST. > 70 kW - ROCA YORK RMV 160 BG 16 KW | ROCA YORK RMV 160 BG | Eixample - Joan Manuel Serrat EMM
CLI-CLIMATIZACIÓN - CLIG70-PRODUCTOR DE CLIMA 12-70 kW EN INST. > 70 kW | PRODUCTOR DE CLIMA 12-70 kW EN INST. > 70 kW - JHONSON CONTROLS YCSA-H-60 TP 65,3 KW | JHONSON CONTROLS YCSA-H-60 TP | Eixample - Joan Manuel Serrat EMM
CLI-CLIMATIZACIÓN - CLIG70-PRODUCTOR DE CLIMA 12-70 kW EN INST. > 70 kW | PRODUCTOR DE CLIMA 12-70 kW EN INST. > 70 kW - JHONSON CONTROLS YCSA-H-60 TP 65,3 KW | JHONSON CONTROLS YCSA-H-60 TP | Eixample - Joan Manuel Serrat EMM
CLI-CLIMATIZACIÓN - RCA-RECUPERACIÓN DE CALOR AIRE | RECUPERACIÓN DE CALOR AIRE |  | Eixample - Joan Manuel Serrat EMM
CLI-CLIMATIZACIÓN - UTA-CLIMATIZADOR U.T.A. | CLIMATIZADOR U.T.A. - SERVOCLIMA CTA-3 | SERVOCLIMA CTA-3 | Eixample - Joan Manuel Serrat EMM
CLI-CLIMATIZACIÓN - UTA-CLIMATIZADOR U.T.A. | CLIMATIZADOR U.T.A. - SERVOCLIMA CTA-10 | SERVOCLIMA CTA-10 | Eixample - Joan Manuel Serrat EMM
CLI-CLIMATIZACIÓN - UTA-CLIMATIZADOR U.T.A. | CLIMATIZADOR U.T.A. - SERVOCLIMA CTA-2 | SERVOCLIMA CTA-2 | Eixample - Joan Manuel Serrat EMM
CLI-CLIMATIZACIÓN - VA-VALVULERÍA Y ACCESORIOS | VALVULERÍA Y ACCESORIOS |  | Eixample - Joan Manuel Serrat EMM
CLI-CLIMATIZACIÓN - VE-VENTILADOR/EXTRACTOR | VENTILADOR/EXTRACTOR |  | Eixample - Joan Manuel Serrat EMM
GAS-INSTALACIONES A GAS - IRI-INSTALACIÓN RECEPTORA INDIVIDUAL | INSTALACIÓN RECEPTORA INDIVIDUAL |  | Eixample - Joan Manuel Serrat EMM
GAS-INSTALACIONES A GAS - SCG-SALA CALDERAS A GAS | SALA CALDERAS DE GAS |  | Eixample - Joan Manuel Serrat EMM
IE-INSTALACIÓN ELÉCTRICA - AEM-ALUMBRADO EMERGENCIA | ALUMBRADO EMERGENCIA |  | Eixample - Joan Manuel Serrat EMM
IE-INSTALACIÓN ELÉCTRICA - AEX-ALUMBRADO EXTERIOR | ENLLUMENAT EXTERIOR |  | Eixample - Joan Manuel Serrat EMM
IE-INSTALACIÓN ELÉCTRICA - AIN-ALUMBRADO INTERIOR - AIN-ALUMBRADO INTERIOR | ALUMBRADO INTERIOR |  | Eixample - Joan Manuel Serrat EMM
IE-INSTALACIÓN ELÉCTRICA - CDM-CUADRO DE DISTRIBUCIÓN Y MANDO | CUADRO DE DISTRIBUCIÓN Y MANDO |  | Eixample - Joan Manuel Serrat EMM
IE-INSTALACIÓN ELÉCTRICA - CE-CONTADOR ELÉCTRICO | CONTADOR ELÉCTRICO |  | Eixample - Joan Manuel Serrat EMM
IE-INSTALACIÓN ELÉCTRICA - CGBT-CUADRO GENERAL DE BAJA TENSIÓN | CUADRO GENERAL DE BAJA TENSIÓN |  | Eixample - Joan Manuel Serrat EMM
IFS-INSTALACIONES DE FONTANERÍA Y SANEAMIENTO - AFS-AGUA FRÍA SANITARIA - RED-RED DISTRIBUCIÓN AGUA FRÍA SANI | RED DISTRIBUCIÓN |  | Eixample - Joan Manuel Serrat EMM
IFS-INSTALACIONES DE FONTANERÍA Y SANEAMIENTO - AFS-AGUA FRÍA SANITARIA - STA-SISTEMA TRATAMIENTO AGUA | SISTEMA TRATAMIENTO AGUA |  | Eixample - Joan Manuel Serrat EMM
IFS-INSTALACIONES DE FONTANERÍA Y SANEAMIENTO - SAN-SANEAMIENTO - RSA-RED DE SANEAMIENTO | RED DE SANEAMIENTO |  | Eixample - Joan Manuel Serrat EMM
OBR-OBRA CIVIL - CUB-CUBIERTAS | CUBIERTAS |  | Eixample - Joan Manuel Serrat EMM
OBR-OBRA CIVIL - EST-ESTRUCTURA | ESTRUCTURA |  | Eixample - Joan Manuel Serrat EMM
OBR-OBRA CIVIL - EXT-MOBILIARI EXTERIOR I JOCS | MOBILIARI EXTERIOR I JOCS |  | Eixample - Joan Manuel Serrat EMM
OBR-OBRA CIVIL - FAC-FACHADA | FACHADA |  | Eixample - Joan Manuel Serrat EMM
OBR-OBRA CIVIL - PAT-PATIS I SORRALS | PATIS I SORRALS |  | Eixample - Joan Manuel Serrat EMM
PCI-PROTECCIÓN CONTRA INCENDIOS - PRF-PUERTA CORTAFUEGOS | PORTES RF |  | Eixample - Joan Manuel Serrat EMM
TEL-TELECOMUNICACIONES - RA-RACK | RACK DE COMUNICACIONS |  | Eixample - Joan Manuel Serrat EMM
ACS-AGUA CALIENTE SANITARIA - RACS-RED DE AGUA CALIENTE SANITARIA SIN RECIRCULACIÓN | RED DE AGUA CALIENTE SANITARIA |  | IMEB Administratiu
ACS-AGUA CALIENTE SANITARIA - TEL-TERMO ELÉCTRICO | TERMO ELÉCTRICO - CABEL 30 L | CABEL | IMEB Administratiu
ACS-AGUA CALIENTE SANITARIA - TEL-TERMO ELÉCTRICO | TEL-TERMO ELÉCTRICO-CABEL 30L | CABEL 30L | IMEB Administratiu
ACS-AGUA CALIENTE SANITARIA - TEL-TERMO ELÉCTRICO | TEL-TERMO ELÉCTRICO-GREENHEISS 15L | GREENHEISS 15L | IMEB Administratiu
CLI-CLIMATIZACIÓN - BC-BOMBA CIRCULACIÓN | BC-BOMBA CIRCULACIÓN-SEDICAL SIP65/185 2-4DSK | SEDICAL SIP65/185 2-4DSK | IMEB Administratiu
CLI-CLIMATIZACIÓN - CLIG-INSTAL·LACIÓ TÈRMICA DE POTENCIA >= 70kW | INSTAL·LACIÓ TÈRMICA DE POTENCIA > 70kW |  | IMEB Administratiu
CLI-CLIMATIZACIÓN - CLIG12-PRODUCTOR DE CLIMA <=12 kW EN INST. > 70 kW | CLIG12-PRODUCTOR DE CLIMA <=12 kW EN INST. > 70 kW-ROCAYORK DBM S60BG | ROCAYORK DBM S60BG | IMEB Administratiu
CLI-CLIMATIZACIÓN - CLIG12-PRODUCTOR DE CLIMA <=12 kW EN INST. > 70 kW | CLIG12-PRODUCTOR DE CLIMA <=12 kW EN INST. > 70 kW-ROCAYORK DBM-660BG | ROCAYORK DBM 50B | IMEB Administratiu
CLI-CLIMATIZACIÓN - CLIG12-PRODUCTOR DE CLIMA <=12 kW EN INST. > 70 kW | CLIG12-PRODUCTOR DE CLIMA <=12 kW EN INST. > 70 kW-MITSUBISHI MSZ-HJ50VA | MITSUBISHI MSZ-HJ50VA | IMEB Administratiu
CLI-CLIMATIZACIÓN - CLIG12-PRODUCTOR DE CLIMA <=12 kW EN INST. > 70 kW | CLIG12-PRODUCTOR DE CLIMA <=12 kW EN INST. > 70 kW-MITSUBISHI MSZ-HJ25VA | MITSUBISHI MSZ-HJ25VA | IMEB Administratiu
CLI-CLIMATIZACIÓN - CLIG12-PRODUCTOR DE CLIMA <=12 kW EN INST. > 70 kW | CLIG12-PRODUCTOR DE CLIMA <=12 kW EN INST. > 70 kW-MITSUBISHI MSZ-HJ50VH | MITSUBISHI MSZ-SF71VE | IMEB Administratiu
CLI-CLIMATIZACIÓN - CLIG12-PRODUCTOR DE CLIMA <=12 kW EN INST. > 70 kW | CLIG12-PRODUCTOR DE CLIMA <=12 kW EN INST. > 70 kW-MITSUBISHI PEFY-P200VMH50-E | MITSUBISHI MSZ-HJ50VH | IMEB Administratiu
CLI-CLIMATIZACIÓN - CLIG12-PRODUCTOR DE CLIMA <=12 kW EN INST. > 70 kW | CLIG12-PRODUCTOR DE CLIMA <=12 kW EN INST. > 70 kW-MITSUBISHI MSZ-SF71VE | MITSUBISHI PEFY-P200VMH50-E | IMEB Administratiu
CLI-CLIMATIZACIÓN - CLIG12-PRODUCTOR DE CLIMA <=12 kW EN INST. > 70 kW | CLIG12-PRODUCTOR DE CLIMA <=12 kW EN INST. > 70 kW-ROCA SANYO SAP-K122GHS LW7 | ROCA SANYO SAP-K122GHS LW7 | IMEB Administratiu
CLI-CLIMATIZACIÓN - CLIG12-PRODUCTOR DE CLIMA <=12 kW EN INST. > 70 kW | CLIG12-PRODUCTOR DE CLIMA <=12 kW EN INST. > 70 kW-THERMOZONE AD 200 | THERMOZONE AD 200 | IMEB Administratiu
CLI-CLIMATIZACIÓN - CLIG12-PRODUCTOR DE CLIMA <=12 kW EN INST. > 70 kW | PRODUCTOR DE CLIMA <=12 kW EN INST. > 70 kW - ROCA DBO 50BG 5,2 KW | ROCA DBO 50BG | IMEB Administratiu
CLI-CLIMATIZACIÓN - CLIG12-PRODUCTOR DE CLIMA <=12 kW EN INST. > 70 kW | CLIG12-PRODUCTOR DE CLIMA <=12 kW EN INST. > 70 kW-ROCAYORK DBM 660BG | ROCAYORK DBM 660BG | IMEB Administratiu
CLI-CLIMATIZACIÓN - CLIG12-PRODUCTOR DE CLIMA <=12 kW EN INST. > 70 kW | CLIG12-PRODUCTOR DE CLIMA <=12 kW EN INST. > 70 kW-ROCAYORK DBM-535 BG TECH | ROCAYORK DBM-535 BG TECH | IMEB Administratiu
CLI-CLIMATIZACIÓN - CLIG12-PRODUCTOR DE CLIMA <=12 kW EN INST. > 70 kW | CLIG12-PRODUCTOR DE CLIMA <=12 kW EN INST. > 70 kW-ROCA (?) | ROCA (?) | IMEB Administratiu
CLI-CLIMATIZACIÓN - CLIG12-PRODUCTOR DE CLIMA <=12 kW EN INST. > 70 kW | CLIG12-PRODUCTOR DE CLIMA <=12 kW EN INST. > 70 kW-ROCA CCH-5-21/F | ROCA CCH-5-21/F | IMEB Administratiu
CLI-CLIMATIZACIÓN - CLIG12-PRODUCTOR DE CLIMA <=12 kW EN INST. > 70 kW | CLIG12-PRODUCTOR DE CLIMA <=12 kW EN INST. > 70 kW-ROCA DBM 35Y | ROCA DBM 35Y | IMEB Administratiu
CLI-CLIMATIZACIÓN - CLIG12-PRODUCTOR DE CLIMA <=12 kW EN INST. > 70 kW | CLIG12-PRODUCTOR DE CLIMA <=12 kW EN INST. > 70 kW-ROCA 274 | ROCA 274 | IMEB Administratiu
CLI-CLIMATIZACIÓN - CLIG12-PRODUCTOR DE CLIMA <=12 kW EN INST. > 70 kW | CLIG12-PRODUCTOR DE CLIMA <=12 kW EN INST. > 70 kW-KAYSUN KAY-26 HMN3 | KAYSUN KAY-26 HMN3 | IMEB Administratiu
CLI-CLIMATIZACIÓN - CLIG12-PRODUCTOR DE CLIMA <=12 kW EN INST. > 70 kW | CLIG12-PRODUCTOR DE CLIMA <=12 kW EN INST. > 70 kW-MITSUBISHI MSZ-SF50VE | MITSUBISHI MSZ-SF50VE | IMEB Administratiu
CLI-CLIMATIZACIÓN - CLIG70-PRODUCTOR DE CLIMA 12-70 kW EN INST. > 70 kW | CLIG70-PRODUCTOR DE CLIMA 12-70 kW EN INST. > 70 Kw-MITSUBISHI PUHY-P400YNW-A | MITSUBISHI PUHY-P400YNW-A | IMEB Administratiu
CLI-CLIMATIZACIÓN - CLIG70-PRODUCTOR DE CLIMA 12-70 kW EN INST. > 70 kW | CLIG70-PRODUCTOR DE CLIMA 12-70 kW EN INST. > 70 Kw-HITECSA EKWXBA-6002.4 ''2017'' | HITECSA EKWXBA-6002.4 ''2017'' | IMEB Administratiu
CLI-CLIMATIZACIÓN - DE-DEPOSITO DE EXPANSIÓN | DE-DEPOSITO DE EXPANSIÓN-COBIL ELBI FHR-227 | COBIL ELBI FHR-227 | IMEB Administratiu
CLI-CLIMATIZACIÓN - FAN-FANCOIL | FAN-FANCOIL-ROCA | ROCA | IMEB Administratiu
CLI-CLIMATIZACIÓN - FAN-FANCOIL | FAN-FANCOIL-DAITSU FSTD-12 | DAITSU FSTD-12 | IMEB Administratiu
CLI-CLIMATIZACIÓN - FAN-FANCOIL | FAN-FANCOIL-CIATESN | CIATESN | IMEB Administratiu
CLI-CLIMATIZACIÓN - UTA-CLIMATIZADOR U.T.A. | UTA-CLIMATIZADOR U.T.A.-SERVOCLIMA CTA 4-V | SERVOCLIMA CTA 4-V | IMEB Administratiu
CLI-CLIMATIZACIÓN - UTA-CLIMATIZADOR U.T.A. | UTA-CLIMATIZADOR U.T.A.-MU RECO T2 1000 | MU RECO T2 1000 | IMEB Administratiu
CLI-CLIMATIZACIÓN - VA-VALVULERÍA Y ACCESORIOS | VALVULERÍA Y ACCESORIOS |  | IMEB Administratiu
IE-INSTALACIÓN ELÉCTRICA - AEM-ALUMBRADO EMERGENCIA | ALUMBRADO EMERGENCIA |  | IMEB Administratiu
IE-INSTALACIÓN ELÉCTRICA - AEX-ALUMBRADO EXTERIOR | ENLLUMENAT EXTERIOR |  | IMEB Administratiu
IE-INSTALACIÓN ELÉCTRICA - AIN-ALUMBRADO INTERIOR - AIN-ALUMBRADO INTERIOR | ALUMBRADO INTERIOR |  | IMEB Administratiu
IE-INSTALACIÓN ELÉCTRICA - CDM-CUADRO DE DISTRIBUCIÓN Y MANDO | CUADRO DE DISTRIBUCIÓN Y MANDO |  | IMEB Administratiu
IE-INSTALACIÓN ELÉCTRICA - CDMS-CUADRO DE DISTRIBUCIÓN Y MANDO SECUNDARIO | CUADRO DE DISTRIBUCIÓN Y MANDO SECUNDARIO |  | IMEB Administratiu
IE-INSTALACIÓN ELÉCTRICA - CE-CONTADOR ELÉCTRICO | CONTADOR ELÉCTRICO |  | IMEB Administratiu
IE-INSTALACIÓN ELÉCTRICA - CGBT-CUADRO GENERAL DE BAJA TENSIÓN | CUADRO GENERAL DE BAJA TENSIÓN |  | IMEB Administratiu
IFS-INSTALACIONES DE FONTANERÍA Y SANEAMIENTO - AFS-AGUA FRÍA SANITARIA - RED-RED DISTRIBUCIÓN AGUA FRÍA SANI | RED DISTRIBUCIÓN |  | IMEB Administratiu
IFS-INSTALACIONES DE FONTANERÍA Y SANEAMIENTO - AFS-AGUA FRÍA SANITARIA - STA-SISTEMA TRATAMIENTO AGUA | SISTEMA TRATAMIENTO AGUA |  | IMEB Administratiu
IFS-INSTALACIONES DE FONTANERÍA Y SANEAMIENTO - SAN-SANEAMIENTO - RSA-RED DE SANEAMIENTO | RED DE SANEAMIENTO |  | IMEB Administratiu
OBR-OBRA CIVIL - CUB-CUBIERTAS | CUBIERTAS |  | IMEB Administratiu
OBR-OBRA CIVIL - EST-ESTRUCTURA | ESTRUCTURA |  | IMEB Administratiu
OBR-OBRA CIVIL - FAC-FACHADA | FACHADA |  | IMEB Administratiu
PCI-PROTECCIÓN CONTRA INCENDIOS - PRF-PUERTA CORTAFUEGOS | PORTES RF |  | IMEB Administratiu
TEL-TELECOMUNICACIONES - RA-RACK | RACK DE COMUNICACIONS |  | IMEB Administratiu
ACS-AGUA CALIENTE SANITARIA - RACS-RED DE AGUA CALIENTE SANITARIA SIN RECIRCULACIÓN | RED DE AGUA CALIENTE SANITARIA |  | Bellmunt EBM
ACS-AGUA CALIENTE SANITARIA - TEL-TERMO ELÉCTRICO | TERMO ELÉCTRICO - FLECK TP15 1,2 KW | FLECK TP15 | Bellmunt EBM
ACS-AGUA CALIENTE SANITARIA - TEL-TERMO ELÉCTRICO | TERMO ELÉCTRICO - FLECK TP15 1,2 KW | FLECK TP15 | Bellmunt EBM
ACS-AGUA CALIENTE SANITARIA - TEL-TERMO ELÉCTRICO | TERMO ELÉCTRICO - FLECK TP15 1,2 KW | FLECK TP15 | Bellmunt EBM
ACS-AGUA CALIENTE SANITARIA - TEL-TERMO ELÉCTRICO | TERMO ELÉCTRICO - GREEN HEISS 30L | GREEN HEISS 30L | Bellmunt EBM
ACS-AGUA CALIENTE SANITARIA - TEL-TERMO ELÉCTRICO | TERMO ELÉCTRICO - GREEN HEISS 15L | GREEN HEISS 15L | Bellmunt EBM
ACS-AGUA CALIENTE SANITARIA - TEL-TERMO ELÉCTRICO | TERMO ELÉCTRICO - THERMOR IP24 1,5 KW | THERMOR IP24 | Bellmunt EBM
CLI-CLIMATIZACIÓN - CLIP-INSTAL·LACIÓ TÈRMICA DE POTENCIA < 70kW | INSTAL·LACIÓ TÈRMICA DE POTENCIA < 70kW |  | Bellmunt EBM
CLI-CLIMATIZACIÓN - CLIP12-PRODUCTOR DE CLIMA <=12 kW EN INST. < 70 kW | PRODUCTOR DE CLIMA <=12 kW EN INST. < 70 kW - ROCA DBD-650 BG 5,7 KW | ROCA DBD-650 BG | Bellmunt EBM
CLI-CLIMATIZACIÓN - CLIP12-PRODUCTOR DE CLIMA <=12 kW EN INST. < 70 kW | PRODUCTOR DE CLIMA <=12 kW EN INST. < 70 kW - ROCA DBD-650 BG 5,7 KW | ROCA DBD-650 BG | Bellmunt EBM
CLI-CLIMATIZACIÓN - CLIP12-PRODUCTOR DE CLIMA <=12 kW EN INST. < 70 kW | PRODUCTOR DE CLIMA <=12 kW EN INST. < 70 kW - ROCA DBD-650 BG 5,7 KW | ROCA DBD-650 BG | Bellmunt EBM
CLI-CLIMATIZACIÓN - CLIP12-PRODUCTOR DE CLIMA <=12 kW EN INST. < 70 kW | PRODUCTOR DE CLIMA <=12 kW EN INST. < 70 kW - ROCA DBD-635 BG 3,6 KW | ROCA DBD-635 BG | Bellmunt EBM
CLI-CLIMATIZACIÓN - CLIP12-PRODUCTOR DE CLIMA <=12 kW EN INST. < 70 kW | PRODUCTOR DE CLIMA <=12 kW EN INST. < 70 kW - ROCA DBD-635 BG 3,6 KW | ROCA DBD-635 BG | Bellmunt EBM
CLI-CLIMATIZACIÓN - CLIP12-PRODUCTOR DE CLIMA <=12 kW EN INST. < 70 kW | PRODUCTOR DE CLIMA <=12 kW EN INST. < 70 kW - ROCA DBD-635 BG 3,6 KW | ROCA DBD-635 BG | Bellmunt EBM
CLI-CLIMATIZACIÓN - CLIP12-PRODUCTOR DE CLIMA <=12 kW EN INST. < 70 kW | PRODUCTOR DE CLIMA <=12 kW EN INST. < 70 kW - ROCA DBD-635 BG 3,6 KW | ROCA DBD-635 BG | Bellmunt EBM
CLI-CLIMATIZACIÓN - RA-RADIADOR AGUA | RADIADOR AGUA |  | Bellmunt EBM
CLI-CLIMATIZACIÓN - RCCA-RECUPERADOR CALOR DE CIRCUITO DE AGUA | RECUPERADOR CALOR DE CIRCUITO DE AGUA |  | Bellmunt EBM
CLI-CLIMATIZACIÓN - VA-VALVULERÍA Y ACCESORIOS | VALVULERÍA Y ACCESORIOS |  | Bellmunt EBM
CUI-CUINES - ASC-ASSECADORA | Assecadora |  | Bellmunt EBM
CUI-CUINES - RTD-RENTADORA | Rentadora |  | Bellmunt EBM
GAS-INSTALACIONES A GAS - IRI-INSTALACIÓN RECEPTORA INDIVIDUAL | INSTALACIÓN RECEPTORA INDIVIDUAL |  | Bellmunt EBM
GAS-INSTALACIONES A GAS - SCG-SALA CALDERAS A GAS | SALA CALDERAS DE GAS |  | Bellmunt EBM
IE-INSTALACIÓN ELÉCTRICA - AEM-ALUMBRADO EMERGENCIA | ALUMBRADO EMERGENCIA |  | Bellmunt EBM
IE-INSTALACIÓN ELÉCTRICA - AEX-ALUMBRADO EXTERIOR | ENLLUMENAT EXTERIOR |  | Bellmunt EBM
IE-INSTALACIÓN ELÉCTRICA - AIN-ALUMBRADO INTERIOR - AIN-ALUMBRADO INTERIOR | ALUMBRADO INTERIOR |  | Bellmunt EBM
IE-INSTALACIÓN ELÉCTRICA - CDMS-CUADRO DE DISTRIBUCIÓN Y MANDO SECUNDARIO | CUADRO DE DISTRIBUCIÓN Y MANDO SECUNDARIO |  | Bellmunt EBM
IE-INSTALACIÓN ELÉCTRICA - CE-CONTADOR ELÉCTRICO | CONTADOR ELÉCTRICO |  | Bellmunt EBM
IE-INSTALACIÓN ELÉCTRICA - CGBT-CUADRO GENERAL DE BAJA TENSIÓN | CUADRO GENERAL DE BAJA TENSIÓN |  | Bellmunt EBM
IFS-INSTALACIONES DE FONTANERÍA Y SANEAMIENTO - AFS-AGUA FRÍA SANITARIA - RED-RED DISTRIBUCIÓN AGUA FRÍA SANI | RED DISTRIBUCIÓN |  | Bellmunt EBM
IFS-INSTALACIONES DE FONTANERÍA Y SANEAMIENTO - AFS-AGUA FRÍA SANITARIA - STA-SISTEMA TRATAMIENTO AGUA | SISTEMA TRATAMIENTO AGUA |  | Bellmunt EBM
IFS-INSTALACIONES DE FONTANERÍA Y SANEAMIENTO - FON-FONTANERIA - FOR-FUENTE PARA BEBER / MANIPULACIÓN | FUENTE |  | Bellmunt EBM
IFS-INSTALACIONES DE FONTANERÍA Y SANEAMIENTO - SAN-SANEAMIENTO - RSA-RED DE SANEAMIENTO | RED DE SANEAMIENTO |  | Bellmunt EBM
IFS-INSTALACIONES DE FONTANERÍA Y SANEAMIENTO - SAN-SANEAMIENTO - SGH-SEPARADOR DE GRASAS E HIDROCARBUROS | SEPARADOR DE GRASAS E HIDROCARBUROS |  | Bellmunt EBM
OBR-OBRA CIVIL - CUB-CUBIERTAS | CUBIERTAS |  | Bellmunt EBM
OBR-OBRA CIVIL - EST-ESTRUCTURA | ESTRUCTURA |  | Bellmunt EBM
OBR-OBRA CIVIL - EXT-MOBILIARI EXTERIOR I JOCS | MOBILIARI EXTERIOR I JOCS |  | Bellmunt EBM
OBR-OBRA CIVIL - FAC-FACHADA | FACHADA |  | Bellmunt EBM
OBR-OBRA CIVIL - PAT-PATIS I SORRALS | PATIS I SORRALS |  | Bellmunt EBM
PCI-PROTECCIÓN CONTRA INCENDIOS - PRF-PUERTA CORTAFUEGOS | PORTES RF |  | Bellmunt EBM
TEL-TELECOMUNICACIONES - ITE-INTERFONÍA | INTERFONÍA |  | Bellmunt EBM
TEL-TELECOMUNICACIONES - RA-RACK | RACK DE COMUNICACIONS |  | Bellmunt EBM
ACS-AGUA CALIENTE SANITARIA - AAC-ACUMULADOR AGUA CALIENTE SIN RECIRCULACIÓN | ACUMULADOR AGUA CALIENTE |  | Collserola EBM
ACS-AGUA CALIENTE SANITARIA - BACS-BOMBA CIRCULACIÓN ACS | BOMBA CIRCULACIÓN ACS - ROCA SB-50 XA I MAX (A) 0,5 | ROCA SB-50 XA | Collserola EBM
ACS-AGUA CALIENTE SANITARIA - RACS-RED DE AGUA CALIENTE SANITARIA SIN RECIRCULACIÓN | RED DE AGUA CALIENTE SANITARIA |  | Collserola EBM
ACS-AGUA CALIENTE SANITARIA - TEL-TERMO ELÉCTRICO | TERMO ELÉCTRICO - DE DRIESCH 30L | DE DRIESCH 30L | Collserola EBM
ACS-AGUA CALIENTE SANITARIA - TEL-TERMO ELÉCTRICO | TERMO ELÉCTRICO - FLECK TP30 1500 W | FLECK TP30 | Collserola EBM
ACS-AGUA CALIENTE SANITARIA - TEL-TERMO ELÉCTRICO | TERMO ELÉCTRICO - GREENHEISS 15L | GREENHEISS 15L | Collserola EBM
ACS-AGUA CALIENTE SANITARIA - TEL-TERMO ELÉCTRICO | TERMO ELÉCTRICO - GREENHEISS 30L | GREENHEISS 30L | Collserola EBM
ACS-AGUA CALIENTE SANITARIA - TEL-TERMO ELÉCTRICO | TERMO ELÉCTRICO - GREENHEISS 30L | GREENHEISS 30L | Collserola EBM
ACS-AGUA CALIENTE SANITARIA - TEL-TERMO ELÉCTRICO | TERMO ELÉCTRICO - FLECK TP30 1500 W | FLECK TP30 | Collserola EBM
ACS-AGUA CALIENTE SANITARIA - TEL-TERMO ELÉCTRICO | TERMO ELÉCTRICO - FLECK TP30 1500 W | FLECK TP30 | Collserola EBM
CLI-CLIMATIZACIÓN - CALGAC-PRODUCTOR DE CALOR 20-70 kW EN INST. > 70 kW EXCLUSIU ACS | PRODUCTOR DE CALOR 20-70 kW EN INST. > 70 kW EXCLUSIU ACS - LAPESA GX500M1 | LAPESA GX500M1 | Collserola EBM
CLI-CLIMATIZACIÓN - CALGAC-PRODUCTOR DE CALOR 20-70 kW EN INST. > 70 kW EXCLUSIU ACS | PRODUCTOR DE CALOR 20-70 kW EN INST. > 70 kW EXCLUSIU ACS - SAUNIER DUVAL OPALIAFAST F17 E1 | SAUNIER DUVAL OPALIAFAST F17 E1 | Collserola EBM
CLI-CLIMATIZACIÓN - CLIG-INSTAL·LACIÓ TÈRMICA DE POTENCIA >= 70kW | INSTAL·LACIÓ TÈRMICA DE POTENCIA > 70kW |  | Collserola EBM
CLI-CLIMATIZACIÓN - CLIG12-PRODUCTOR DE CLIMA <=12 kW EN INST. > 70 kW | PRODUCTOR DE CLIMA <=12 kW EN INST. > 70 kW - ROCA DBD-665 BG 3600 W x 2 | ROCA DBD-665 BG | Collserola EBM
CLI-CLIMATIZACIÓN - CLIG12-PRODUCTOR DE CLIMA <=12 kW EN INST. > 70 kW | PRODUCTOR DE CLIMA <=12 kW EN INST. > 70 kW - ROCA DBD-650 BG 5700 W | ROCA DBD-650 BG | Collserola EBM
CLI-CLIMATIZACIÓN - CLIG12-PRODUCTOR DE CLIMA <=12 kW EN INST. > 70 kW | PRODUCTOR DE CLIMA <=12 kW EN INST. > 70 kW - ROCA DBD-650 BG 5700 W | ROCA DBD-650 BG | Collserola EBM
CLI-CLIMATIZACIÓN - CLIG12-PRODUCTOR DE CLIMA <=12 kW EN INST. > 70 kW | PRODUCTOR DE CLIMA <=12 kW EN INST. > 70 kW - ROCA DBD-650 BG 5700 W | ROCA DBD-650 BG | Collserola EBM
CLI-CLIMATIZACIÓN - CLIG12-PRODUCTOR DE CLIMA <=12 kW EN INST. > 70 kW | PRODUCTOR DE CLIMA <=12 kW EN INST. > 70 kW - ROCA DBD-665 BG 3600 W x 2 | ROCA DBD-665 BG | Collserola EBM
CLI-CLIMATIZACIÓN - CLIG12-PRODUCTOR DE CLIMA <=12 kW EN INST. > 70 kW | PRODUCTOR DE CLIMA <=12 kW EN INST. > 70 kW - ROCA DBD-665 BG 3600 W x 2 | ROCA DBD-665 BG | Collserola EBM
CLI-CLIMATIZACIÓN - CLIG12-PRODUCTOR DE CLIMA <=12 kW EN INST. > 70 kW | PRODUCTOR DE CLIMA <=12 kW EN INST. > 70 kW - ROCA DBD-665 BG 3600 W x 2 | ROCA DBD-665 BG | Collserola EBM
CLI-CLIMATIZACIÓN - CLIG12-PRODUCTOR DE CLIMA <=12 kW EN INST. > 70 kW | PRODUCTOR DE CLIMA <=12 kW EN INST. > 70 kW - ROCA DBD-665 BG 3600 W x 2 | ROCA DBD-665 BG | Collserola EBM
CLI-CLIMATIZACIÓN - CLIG12-PRODUCTOR DE CLIMA <=12 kW EN INST. > 70 kW | PRODUCTOR DE CLIMA <=12 kW EN INST. > 70 kW - ROCA DBD-665 BG 3600 W x 2 | ROCA DBD-665 BG | Collserola EBM
CLI-CLIMATIZACIÓN - CLIG12-PRODUCTOR DE CLIMA <=12 kW EN INST. > 70 kW | PRODUCTOR DE CLIMA <=12 kW EN INST. > 70 kW - ROCA DBD-665 BG 3600 W x 2 | ROCA DBD-665 BG | Collserola EBM
CLI-CLIMATIZACIÓN - CLIG12-PRODUCTOR DE CLIMA <=12 kW EN INST. > 70 kW | PRODUCTOR DE CLIMA <=12 kW EN INST. > 70 kW - ROCA DBD-665 BG 3600 W x 2 | ROCA DBD-665 BG | Collserola EBM
CLI-CLIMATIZACIÓN - CLIG12-PRODUCTOR DE CLIMA <=12 kW EN INST. > 70 kW | PRODUCTOR DE CLIMA <=12 kW EN INST. > 70 kW - ROCA DBD-665 BG 3600 W x 2 | ROCA DBD-665 BG | Collserola EBM
CLI-CLIMATIZACIÓN - CLIG70-PRODUCTOR DE CLIMA 12-70 kW EN INST. > 70 kW | PRODUCTOR DE CLIMA 12-70 kW EN INST. > 70 kW - JOHNSON CONTROL REVER.390 YLHA 16,1 KW | JOHNSON CONTROL REVER.390 YLHA | Collserola EBM
CLI-CLIMATIZACIÓN - CLIG70-PRODUCTOR DE CLIMA 12-70 kW EN INST. > 70 kW | PRODUCTOR DE CLIMA 12-70 kW EN INST. > 70 kW - JOHNSON CONTROL REVER.390 YLHA 16,1 KW | JOHNSON CONTROL REVER.390 YLHA | Collserola EBM
CLI-CLIMATIZACIÓN - RTH-RED DE TUBERÍAS HIDRAÚLICAS | RED DE TUBERÍAS HIDRAÚLICAS |  | Collserola EBM
CLI-CLIMATIZACIÓN - SOL-SOLAR - SCAP- SISTEMAS CAPTACIÓN MAYOR 20 m2 | SOLAR - ROCA PS2.0 | ROCA PS2.0 | Collserola EBM
CLI-CLIMATIZACIÓN - UTA-CLIMATIZADOR U.T.A. | CLIMATIZADOR U.T.A. |  | Collserola EBM
CLI-CLIMATIZACIÓN - VA-VALVULERÍA Y ACCESORIOS | VALVULERÍA Y ACCESORIOS |  | Collserola EBM
CUI-CUINES - ASC-ASSECADORA | Assecadora |  | Collserola EBM
CUI-CUINES - RTD-RENTADORA | Rentadora |  | Collserola EBM
GAS-INSTALACIONES A GAS - IRI-INSTALACIÓN RECEPTORA INDIVIDUAL | INSTALACIÓN RECEPTORA INDIVIDUAL |  | Collserola EBM
IE-INSTALACIÓN ELÉCTRICA - AEM-ALUMBRADO EMERGENCIA | ALUMBRADO EMERGENCIA |  | Collserola EBM
IE-INSTALACIÓN ELÉCTRICA - AEX-ALUMBRADO EXTERIOR | ENLLUMENAT EXTERIOR |  | Collserola EBM
IE-INSTALACIÓN ELÉCTRICA - AIN-ALUMBRADO INTERIOR - AIN-ALUMBRADO INTERIOR | ALUMBRADO INTERIOR |  | Collserola EBM
IE-INSTALACIÓN ELÉCTRICA - CDM-CUADRO DE DISTRIBUCIÓN Y MANDO | CUADRO DE DISTRIBUCIÓN Y MANDO |  | Collserola EBM
IE-INSTALACIÓN ELÉCTRICA - CDMS-CUADRO DE DISTRIBUCIÓN Y MANDO SECUNDARIO | CUADRO DE DISTRIBUCIÓN Y MANDO SECUNDARIO |  | Collserola EBM
IE-INSTALACIÓN ELÉCTRICA - CE-CONTADOR ELÉCTRICO | CONTADOR ELÉCTRICO |  | Collserola EBM
IE-INSTALACIÓN ELÉCTRICA - CGBT-CUADRO GENERAL DE BAJA TENSIÓN | CUADRO GENERAL DE BAJA TENSIÓN |  | Collserola EBM
IFS-INSTALACIONES DE FONTANERÍA Y SANEAMIENTO - AFS-AGUA FRÍA SANITARIA - RED-RED DISTRIBUCIÓN AGUA FRÍA SANI | RED DISTRIBUCIÓN |  | Collserola EBM
IFS-INSTALACIONES DE FONTANERÍA Y SANEAMIENTO - AFS-AGUA FRÍA SANITARIA - STA-SISTEMA TRATAMIENTO AGUA | SISTEMA TRATAMIENTO AGUA |  | Collserola EBM
IFS-INSTALACIONES DE FONTANERÍA Y SANEAMIENTO - FON-FONTANERIA - FOR-FUENTE PARA BEBER / MANIPULACIÓN | FUENTE |  | Collserola EBM
IFS-INSTALACIONES DE FONTANERÍA Y SANEAMIENTO - FON-FONTANERIA - REC-EQUIPOS DE RIEGO | EQUIPOS DE RIEGO |  | Collserola EBM
IFS-INSTALACIONES DE FONTANERÍA Y SANEAMIENTO - SAN-SANEAMIENTO - RSA-RED DE SANEAMIENTO | RED DE SANEAMIENTO |  | Collserola EBM
IFS-INSTALACIONES DE FONTANERÍA Y SANEAMIENTO - SAN-SANEAMIENTO - SGH-SEPARADOR DE GRASAS E HIDROCARBUROS | SEPARADOR DE GRASAS E HIDROCARBUROS |  | Collserola EBM
OBR-OBRA CIVIL - CUB-CUBIERTAS | CUBIERTAS |  | Collserola EBM
OBR-OBRA CIVIL - EST-ESTRUCTURA | ESTRUCTURA |  | Collserola EBM
OBR-OBRA CIVIL - EXT-MOBILIARI EXTERIOR I JOCS | MOBILIARI EXTERIOR I JOCS |  | Collserola EBM
OBR-OBRA CIVIL - FAC-FACHADA | FACHADA |  | Collserola EBM
OBR-OBRA CIVIL - PAT-PATIS I SORRALS | PATIS I SORRALS |  | Collserola EBM
PCI-PROTECCIÓN CONTRA INCENDIOS - PRF-PUERTA CORTAFUEGOS | PORTES RF |  | Collserola EBM
TEL-TELECOMUNICACIONES - ITE-INTERFONÍA | INTERFONÍA |  | Collserola EBM
TEL-TELECOMUNICACIONES - RA-RACK | RACK DE COMUNICACIONS |  | Collserola EBM
TEL-TELECOMUNICACIONES - TEC-TELE ENCENDIDO CALDERA | TELE ENCENDIDO CALDERA |  | Collserola EBM
ACS-AGUA CALIENTE SANITARIA - AAC-ACUMULADOR AGUA CALIENTE SIN RECIRCULACIÓN | ACUMULADOR AGUA CALIENTE |  | Forestier EBM
ACS-AGUA CALIENTE SANITARIA - BACS-BOMBA CIRCULACIÓN ACS | BOMBA CIRCULACIÓN ACS - BAXIROCA SB-50 XA I MAX (A) 0,5 A | BAXIROCA SB-50 XA | Forestier EBM
ACS-AGUA CALIENTE SANITARIA - RACS-RED DE AGUA CALIENTE SANITARIA SIN RECIRCULACIÓN | RED DE AGUA CALIENTE SANITARIA |  | Forestier EBM
CLI-CLIMATIZACIÓN - BC-BOMBA CIRCULACIÓN | BOMBA CIRCULACIÓN - BAXIROCA PC-1045/RU3342 I MAX (A) 1 | BAXIROCA PC-1045/RU3342 | Forestier EBM
CLI-CLIMATIZACIÓN - BC-BOMBA CIRCULACIÓN | BOMBA CIRCULACIÓN - BAXIROCA PC-1045/RU3342 I MAX (A) 1 | BAXIROCA PC-1045/RU3342 | Forestier EBM
CLI-CLIMATIZACIÓN - CALGAC-PRODUCTOR DE CALOR 20-70 kW EN INST. > 70 kW EXCLUSIU ACS | PRODUCTOR DE CALOR 20-70 kW EN INST. > 70 kW EXCLUSIU ACS - LAPESA 500 L | LAPESA | Forestier EBM
CLI-CLIMATIZACIÓN - CE-CALDERA ELÉCTRICA | CE-CALDERA ELÉCTRICA-CALDERA ACV PRESTIGE 75 SOLO | CALDERA ACV PRESTIGE 75 SOLO PIN 046CQ1035 | Forestier EBM
CLI-CLIMATIZACIÓN - CEM-CAJA DE EXPANSIÓN Y MEZCLA | CEM-CAJA DE EXPANSIÓN Y MEZCLA-WAFT 80L | WAFT 80L | Forestier EBM
CLI-CLIMATIZACIÓN - CLIG-INSTAL·LACIÓ TÈRMICA DE POTENCIA >= 70kW | INSTAL·LACIÓ TÈRMICA DE POTENCIA > 70kW |  | Forestier EBM
CLI-CLIMATIZACIÓN - CLIG70-PRODUCTOR DE CLIMA 12-70 kW EN INST. > 70 kW | PRODUCTOR DE CLIMA 12-70 kW EN INST. > 70 kW - MITSUBISHI PUHUY-P250 JM-A 31,5 KW | MITSUBISHI PUHUY-P250 JM-A | Forestier EBM
CLI-CLIMATIZACIÓN - UTA-CLIMATIZADOR U.T.A. | CLIMATIZADOR U.T.A. - SERVO CLIMA CTA-4 | SERVO CLIMA CTA-4 - 36,22 KW | Forestier EBM
CLI-CLIMATIZACIÓN - VA-VALVULERÍA Y ACCESORIOS | VALVULERÍA Y ACCESORIOS |  | Forestier EBM
CUI-CUINES - ASC-ASSECADORA | Assecadora |  | Forestier EBM
CUI-CUINES - RTD-RENTADORA | Rentadora |  | Forestier EBM
GAS-INSTALACIONES A GAS - IRI-INSTALACIÓN RECEPTORA INDIVIDUAL | INSTALACIÓN RECEPTORA INDIVIDUAL |  | Forestier EBM
GAS-INSTALACIONES A GAS - SCG-SALA CALDERAS A GAS | SALA CALDERAS DE GAS |  | Forestier EBM
IE-INSTALACIÓN ELÉCTRICA - AEM-ALUMBRADO EMERGENCIA | ALUMBRADO EMERGENCIA |  | Forestier EBM
IE-INSTALACIÓN ELÉCTRICA - AEX-ALUMBRADO EXTERIOR | ENLLUMENAT EXTERIOR |  | Forestier EBM
IE-INSTALACIÓN ELÉCTRICA - AIN-ALUMBRADO INTERIOR - AIN-ALUMBRADO INTERIOR | ALUMBRADO INTERIOR |  | Forestier EBM
IE-INSTALACIÓN ELÉCTRICA - CDM-CUADRO DE DISTRIBUCIÓN Y MANDO | CUADRO DE DISTRIBUCIÓN Y MANDO |  | Forestier EBM
IE-INSTALACIÓN ELÉCTRICA - CDMS-CUADRO DE DISTRIBUCIÓN Y MANDO SECUNDARIO | CUADRO DE DISTRIBUCIÓN Y MANDO SECUNDARIO |  | Forestier EBM
IE-INSTALACIÓN ELÉCTRICA - CDMS-CUADRO DE DISTRIBUCIÓN Y MANDO SECUNDARIO | CUADRO DE DISTRIBUCIÓN Y MANDO SECUNDARIO |  | Forestier EBM
IE-INSTALACIÓN ELÉCTRICA - CE-CONTADOR ELÉCTRICO | CONTADOR ELÉCTRICO |  | Forestier EBM
IE-INSTALACIÓN ELÉCTRICA - CGBT-CUADRO GENERAL DE BAJA TENSIÓN | CUADRO GENERAL DE BAJA TENSIÓN |  | Forestier EBM
IFS-INSTALACIONES DE FONTANERÍA Y SANEAMIENTO - AFS-AGUA FRÍA SANITARIA - RED-RED DISTRIBUCIÓN AGUA FRÍA SANI | RED DISTRIBUCIÓN |  | Forestier EBM
IFS-INSTALACIONES DE FONTANERÍA Y SANEAMIENTO - AFS-AGUA FRÍA SANITARIA - STA-SISTEMA TRATAMIENTO AGUA | SISTEMA TRATAMIENTO AGUA |  | Forestier EBM
IFS-INSTALACIONES DE FONTANERÍA Y SANEAMIENTO - FON-FONTANERIA - FOR-FUENTE PARA BEBER / MANIPULACIÓN | FUENTE |  | Forestier EBM
IFS-INSTALACIONES DE FONTANERÍA Y SANEAMIENTO - SAN-SANEAMIENTO - RSA-RED DE SANEAMIENTO | RED DE SANEAMIENTO |  | Forestier EBM
IFS-INSTALACIONES DE FONTANERÍA Y SANEAMIENTO - SAN-SANEAMIENTO - SGH-SEPARADOR DE GRASAS E HIDROCARBUROS | SEPARADOR DE GRASAS E HIDROCARBUROS |  | Forestier EBM
OBR-OBRA CIVIL - CUB-CUBIERTAS | CUBIERTAS |  | Forestier EBM
OBR-OBRA CIVIL - EST-ESTRUCTURA | ESTRUCTURA |  | Forestier EBM
OBR-OBRA CIVIL - EXT-MOBILIARI EXTERIOR I JOCS | MOBILIARI EXTERIOR I JOCS |  | Forestier EBM
OBR-OBRA CIVIL - FAC-FACHADA | FACHADA |  | Forestier EBM
OBR-OBRA CIVIL - PAT-PATIS I SORRALS | PATIS I SORRALS |  | Forestier EBM
PCI-PROTECCIÓN CONTRA INCENDIOS - PRF-PUERTA CORTAFUEGOS | PORTES RF |  | Forestier EBM
TEL-TELECOMUNICACIONES - ITE-INTERFONÍA | INTERFONÍA |  | Forestier EBM
TEL-TELECOMUNICACIONES - RA-RACK | RACK DE COMUNICACIONS |  | Forestier EBM
ACS-AGUA CALIENTE SANITARIA - AAC-ACUMULADOR AGUA CALIENTE SIN RECIRCULACIÓN | ACUMULADOR AGUA CALIENTE |  | Guinbó EBM
ACS-AGUA CALIENTE SANITARIA - BACS-BOMBA CIRCULACIÓN ACS | BOMBA CIRCULACIÓN ACS - ROCA SB 50 XA I MAX (A) 0,5 | ROCA SB 50 XA | Guinbó EBM
ACS-AGUA CALIENTE SANITARIA - RACS-RED DE AGUA CALIENTE SANITARIA SIN RECIRCULACIÓN | RED DE AGUA CALIENTE SANITARIA |  | Guinbó EBM
CLI-CLIMATIZACIÓN - AA-AEROTERMO AGUA | AEROTERMO AGUA - ACV DRAIN BACK | ACV DRAIN BACK | Guinbó EBM
CLI-CLIMATIZACIÓN - CALGAC-PRODUCTOR DE CALOR 20-70 kW EN INST. > 70 kW EXCLUSIU ACS | PRODUCTOR DE CALOR 20-70 kW EN INST. > 70 kW EXCLUSIU ACS - ACV | ACV | Guinbó EBM
CLI-CLIMATIZACIÓN - CALGAC-PRODUCTOR DE CALOR 20-70 kW EN INST. > 70 kW EXCLUSIU ACS | PRODUCTOR DE CALOR 20-70 kW EN INST. > 70 kW EXCLUSIU ACS - ACV HEAT MASTER 35.85 | ACV HEAT MASTER 35.85 | Guinbó EBM
CLI-CLIMATIZACIÓN - CEM-CAJA DE EXPANSIÓN Y MEZCLA | CAJA DE EXPANSIÓN Y MEZCLA - VAREM 8 L | VAREM | Guinbó EBM
CLI-CLIMATIZACIÓN - CEM-CAJA DE EXPANSIÓN Y MEZCLA | CAJA DE EXPANSIÓN Y MEZCLA - WAFT 8 L | WAFT | Guinbó EBM
CLI-CLIMATIZACIÓN - CLIG-INSTAL·LACIÓ TÈRMICA DE POTENCIA >= 70kW | INSTAL·LACIÓ TÈRMICA DE POTENCIA > 70kW |  | Guinbó EBM
CLI-CLIMATIZACIÓN - CLIG12-PRODUCTOR DE CLIMA <=12 kW EN INST. > 70 kW | CLIG12-PRODUCTOR DE CLIMA <=12 kW EN INST. > 70 Kw-SANYO SPW-K125XH | SANYO SPW-K125XH | Guinbó EBM
CLI-CLIMATIZACIÓN - CLIG70-PRODUCTOR DE CLIMA 12-70 kW EN INST. > 70 kW | PRODUCTOR DE CLIMA 12-70 kW EN INST. > 70 kW - SANYO SGP-EZ150M2G2 50 KW | SANYO SGP-EZ150M2G2 | Guinbó EBM
CLI-CLIMATIZACIÓN - CLIG70-PRODUCTOR DE CLIMA 12-70 kW EN INST. > 70 kW | PRODUCTOR DE CLIMA 12-70 kW EN INST. > 70 kW - SANYO SGP-EZ150M2G2 50 KW | SANYO SGP-EZ150M2G2 | Guinbó EBM
CLI-CLIMATIZACIÓN - VA-VALVULERÍA Y ACCESORIOS | VALVULERÍA Y ACCESORIOS |  | Guinbó EBM
CLI-CLIMATIZACIÓN - VE-VENTILADOR/EXTRACTOR | VENTILADOR/EXTRACTOR |  | Guinbó EBM
CUI-CUINES - ASC-ASSECADORA | Assecadora |  | Guinbó EBM
CUI-CUINES - RTD-RENTADORA | Rentadora |  | Guinbó EBM
GAS-INSTALACIONES A GAS - IRI-INSTALACIÓN RECEPTORA INDIVIDUAL | INSTALACIÓN RECEPTORA INDIVIDUAL |  | Guinbó EBM
GAS-INSTALACIONES A GAS - SCG-SALA CALDERAS A GAS | SALA CALDERAS DE GAS |  | Guinbó EBM
IE-INSTALACIÓN ELÉCTRICA - AEM-ALUMBRADO EMERGENCIA | ALUMBRADO EMERGENCIA |  | Guinbó EBM
IE-INSTALACIÓN ELÉCTRICA - AEX-ALUMBRADO EXTERIOR | ENLLUMENAT EXTERIOR |  | Guinbó EBM
IE-INSTALACIÓN ELÉCTRICA - AIN-ALUMBRADO INTERIOR - AIN-ALUMBRADO INTERIOR | ALUMBRADO INTERIOR |  | Guinbó EBM
IE-INSTALACIÓN ELÉCTRICA - CDM-CUADRO DE DISTRIBUCIÓN Y MANDO | CUADRO DE DISTRIBUCIÓN Y MANDO |  | Guinbó EBM
IE-INSTALACIÓN ELÉCTRICA - CDMS-CUADRO DE DISTRIBUCIÓN Y MANDO SECUNDARIO | CUADRO DE DISTRIBUCIÓN Y MANDO SECUNDARIO |  | Guinbó EBM
IE-INSTALACIÓN ELÉCTRICA - CE-CONTADOR ELÉCTRICO | CONTADOR ELÉCTRICO |  | Guinbó EBM
IE-INSTALACIÓN ELÉCTRICA - CGBT-CUADRO GENERAL DE BAJA TENSIÓN | CUADRO GENERAL DE BAJA TENSIÓN |  | Guinbó EBM
IFS-INSTALACIONES DE FONTANERÍA Y SANEAMIENTO - AFS-AGUA FRÍA SANITARIA - RED-RED DISTRIBUCIÓN AGUA FRÍA SANI | RED DISTRIBUCIÓN |  | Guinbó EBM
IFS-INSTALACIONES DE FONTANERÍA Y SANEAMIENTO - AFS-AGUA FRÍA SANITARIA - STA-SISTEMA TRATAMIENTO AGUA | SISTEMA TRATAMIENTO AGUA |  | Guinbó EBM
IFS-INSTALACIONES DE FONTANERÍA Y SANEAMIENTO - FON-FONTANERIA - FOR-FUENTE PARA BEBER / MANIPULACIÓN | FUENTE |  | Guinbó EBM
IFS-INSTALACIONES DE FONTANERÍA Y SANEAMIENTO - SAN-SANEAMIENTO - RSA-RED DE SANEAMIENTO | RED DE SANEAMIENTO |  | Guinbó EBM
OBR-OBRA CIVIL - CUB-CUBIERTAS | CUBIERTAS |  | Guinbó EBM
OBR-OBRA CIVIL - EST-ESTRUCTURA | ESTRUCTURA |  | Guinbó EBM
OBR-OBRA CIVIL - EXT-MOBILIARI EXTERIOR I JOCS | MOBILIARI EXTERIOR I JOCS |  | Guinbó EBM
OBR-OBRA CIVIL - FAC-FACHADA | FACHADA |  | Guinbó EBM
OBR-OBRA CIVIL - LDV- LINEA DE VIDA | LÍNIA DE VIDA |  | Guinbó EBM
OBR-OBRA CIVIL - PAT-PATIS I SORRALS | PATIS I SORRALS |  | Guinbó EBM
OBR-OBRA CIVIL - TEL-TEL·LES D'OMBRATGE | TELA D'OMBRATGE | 64 m2 instal·lats a juny a 2022 | Guinbó EBM
PCI-PROTECCIÓN CONTRA INCENDIOS - PRF-PUERTA CORTAFUEGOS | PORTES RF |  | Guinbó EBM
TEL-TELECOMUNICACIONES - ITE-INTERFONÍA | INTERFONÍA |  | Guinbó EBM
TEL-TELECOMUNICACIONES - RA-RACK | RACK DE COMUNICACIONS |  | Guinbó EBM
ACS-AGUA CALIENTE SANITARIA - RACS-RED DE AGUA CALIENTE SANITARIA SIN RECIRCULACIÓN | RED DE AGUA CALIENTE SANITARIA |  | L'Esquirol EBM
ACS-AGUA CALIENTE SANITARIA - TEL-TERMO ELÉCTRICO | TERMO ELÉCTRICO - COINTRA TNC-30 1,2 KW | COINTRA TNC-30 | L'Esquirol EBM
ACS-AGUA CALIENTE SANITARIA - TEL-TERMO ELÉCTRICO | TERMO ELÉCTRICO - THERMOR GPLUS 30 2 KW | THERMOR GPLUS 30 | L'Esquirol EBM
ACS-AGUA CALIENTE SANITARIA - TEL-TERMO ELÉCTRICO | TEL-TERMO ELÉCTRICO-DE DIETRICH | DE DIETRICH | L'Esquirol EBM
ACS-AGUA CALIENTE SANITARIA - TEL-TERMO ELÉCTRICO | TEL-TERMO ELÉCTRICO-CABEL 30L | CABEL | L'Esquirol EBM
ACS-AGUA CALIENTE SANITARIA - TEL-TERMO ELÉCTRICO | TEL-TERMO ELÉCTRICO-GREEN HEISS | GREEN HEISS | L'Esquirol EBM
ACS-AGUA CALIENTE SANITARIA - TEL-TERMO ELÉCTRICO | TEL-TERMO ELÉCTRICO-AKUA | AKUA | L'Esquirol EBM
ACS-AGUA CALIENTE SANITARIA - TEL-TERMO ELÉCTRICO | TEL-TERMO ELÉCTRICO-SAUNIER DUVAL OPALIA FAST | SAUNIER DUVAL OPALIA FAST | L'Esquirol EBM
CLI-CLIMATIZACIÓN - CEM-CAJA DE EXPANSIÓN Y MEZCLA | CAJA DE EXPANSIÓN Y MEZCLA - IBAIONDO | IBAIONDO | L'Esquirol EBM
CLI-CLIMATIZACIÓN - CLIP-INSTAL·LACIÓ TÈRMICA DE POTENCIA < 70kW | INSTAL·LACIÓ TÈRMICA DE POTENCIA < 70kW |  | L'Esquirol EBM
CLI-CLIMATIZACIÓN - CLIP12-PRODUCTOR DE CLIMA <=12 kW EN INST. < 70 kW | CLIP12-PRODUCTOR DE CLIMA <=12 kW EN INST. < 70 kW-DAIKIN-3MXM68N2V1B9 | DAIKIN-3MXM68N2V1B9 | L'Esquirol EBM
CLI-CLIMATIZACIÓN - CLIP12-PRODUCTOR DE CLIMA <=12 kW EN INST. < 70 kW | CLIP12-PRODUCTOR DE CLIMA <=12 kW EN INST. < 70 kW-DAIKIN-RXF35C5V1B | DAIKIN-RXF35C5V1B | L'Esquirol EBM
CLI-CLIMATIZACIÓN - CLIP12-PRODUCTOR DE CLIMA <=12 kW EN INST. < 70 kW | PRODUCTOR DE CLIMA <=12 kW EN INST. < 70 kW - ROCA YORK DBY-920-AG-21 6,4 KW | ROCA YORK DBY-920-AG-21 | L'Esquirol EBM
CLI-CLIMATIZACIÓN - CLIP12-PRODUCTOR DE CLIMA <=12 kW EN INST. < 70 kW | PRODUCTOR DE CLIMA <=12 kW EN INST. < 70 kW - ROCA YORK MHH O9P17 2,7 KW | ROCA YORK MHH O9P17 | L'Esquirol EBM
CLI-CLIMATIZACIÓN - CLIP12-PRODUCTOR DE CLIMA <=12 kW EN INST. < 70 kW | PRODUCTOR DE CLIMA <=12 kW EN INST. < 70 kW - ROCA YORK MHH O9P17 2,7 KW | ROCA YORK MHH O9P17 | L'Esquirol EBM
CLI-CLIMATIZACIÓN - CLIP12-PRODUCTOR DE CLIMA <=12 kW EN INST. < 70 kW | PRODUCTOR DE CLIMA <=12 kW EN INST. < 70 kW - ROCA DBD 65 AG 3,8 KW | ROCA DBD 65 AG | L'Esquirol EBM
CLI-CLIMATIZACIÓN - CLIP12-PRODUCTOR DE CLIMA <=12 kW EN INST. < 70 kW | PRODUCTOR DE CLIMA <=12 kW EN INST. < 70 kW - ROCA DBD 65 AG 3,8 KW | ROCA DBD 65 AG | L'Esquirol EBM
CLI-CLIMATIZACIÓN - CLIP12-PRODUCTOR DE CLIMA <=12 kW EN INST. < 70 kW | PRODUCTOR DE CLIMA <=12 kW EN INST. < 70 kW - ROCA DBD 65 AG 3,8 KW | ROCA DBD 65 AG | L'Esquirol EBM
CLI-CLIMATIZACIÓN - CLIP12-PRODUCTOR DE CLIMA <=12 kW EN INST. < 70 kW | PRODUCTOR DE CLIMA <=12 kW EN INST. < 70 kW - ROCA DBD 65 AG 3,8 KW | ROCA DBD 65 AG | L'Esquirol EBM
CLI-CLIMATIZACIÓN - CLIP12-PRODUCTOR DE CLIMA <=12 kW EN INST. < 70 kW | PRODUCTOR DE CLIMA <=12 kW EN INST. < 70 kW - ROCA DBD 560 AG 6 KW | ROCA DBD 560 AG | L'Esquirol EBM
CLI-CLIMATIZACIÓN - CLIP12-PRODUCTOR DE CLIMA <=12 kW EN INST. < 70 kW | PRODUCTOR DE CLIMA <=12 kW EN INST. < 70 kW - ROCA DBD 560 AG 6 KW | ROCA DBD 560 AG | L'Esquirol EBM
CLI-CLIMATIZACIÓN - CLIP12-PRODUCTOR DE CLIMA <=12 kW EN INST. < 70 kW | PRODUCTOR DE CLIMA <=12 kW EN INST. < 70 kW - MITSUBISHI MUZ-SF3SVE 4 KW | MITSUBISHI MUZ-SF3SVE | L'Esquirol EBM
CLI-CLIMATIZACIÓN - VA-VALVULERÍA Y ACCESORIOS | VALVULERÍA Y ACCESORIOS |  | L'Esquirol EBM
CUI-CUINES - ASC-ASSECADORA | Assecadora |  | L'Esquirol EBM
CUI-CUINES - RTD-RENTADORA | Rentadora |  | L'Esquirol EBM
GAS-INSTALACIONES A GAS - IRI-INSTALACIÓN RECEPTORA INDIVIDUAL | INSTALACIÓN RECEPTORA INDIVIDUAL |  | L'Esquirol EBM
GAS-INSTALACIONES A GAS - SCG-SALA CALDERAS A GAS | SALA CALDERAS DE GAS |  | L'Esquirol EBM
IE-INSTALACIÓN ELÉCTRICA - AEM-ALUMBRADO EMERGENCIA | ALUMBRADO EMERGENCIA |  | L'Esquirol EBM
IE-INSTALACIÓN ELÉCTRICA - AEX-ALUMBRADO EXTERIOR | ENLLUMENAT EXTERIOR |  | L'Esquirol EBM
IE-INSTALACIÓN ELÉCTRICA - AIN-ALUMBRADO INTERIOR - AIN-ALUMBRADO INTERIOR | ALUMBRADO INTERIOR |  | L'Esquirol EBM
IE-INSTALACIÓN ELÉCTRICA - CDM-CUADRO DE DISTRIBUCIÓN Y MANDO | CUADRO DE DISTRIBUCIÓN Y MANDO |  | L'Esquirol EBM
IE-INSTALACIÓN ELÉCTRICA - CDMS-CUADRO DE DISTRIBUCIÓN Y MANDO SECUNDARIO | CUADRO DE DISTRIBUCIÓN Y MANDO SECUNDARIO |  | L'Esquirol EBM
IE-INSTALACIÓN ELÉCTRICA - CDMS-CUADRO DE DISTRIBUCIÓN Y MANDO SECUNDARIO | CDMS-CUADRO DE DISTRIBUCIÓN Y MANDO SECUNDARIO ELECTRICO COCINA |  | L'Esquirol EBM
IE-INSTALACIÓN ELÉCTRICA - CE-CONTADOR ELÉCTRICO | CONTADOR ELÉCTRICO |  | L'Esquirol EBM
IE-INSTALACIÓN ELÉCTRICA - CGBT-CUADRO GENERAL DE BAJA TENSIÓN | CUADRO GENERAL DE BAJA TENSIÓN |  | L'Esquirol EBM
IFS-INSTALACIONES DE FONTANERÍA Y SANEAMIENTO - AFS-AGUA FRÍA SANITARIA - CON-CONTADOR | CON-CONTADOR DE GAS |  | L'Esquirol EBM
IFS-INSTALACIONES DE FONTANERÍA Y SANEAMIENTO - AFS-AGUA FRÍA SANITARIA - RED-RED DISTRIBUCIÓN AGUA FRÍA SANI | RED DISTRIBUCIÓN |  | L'Esquirol EBM
IFS-INSTALACIONES DE FONTANERÍA Y SANEAMIENTO - AFS-AGUA FRÍA SANITARIA - STA-SISTEMA TRATAMIENTO AGUA | SISTEMA TRATAMIENTO AGUA |  | L'Esquirol EBM
IFS-INSTALACIONES DE FONTANERÍA Y SANEAMIENTO - FON-FONTANERIA - FOR-FUENTE PARA BEBER / MANIPULACIÓN | FUENTE |  | L'Esquirol EBM
IFS-INSTALACIONES DE FONTANERÍA Y SANEAMIENTO - SAN-SANEAMIENTO - RSA-RED DE SANEAMIENTO | RED DE SANEAMIENTO |  | L'Esquirol EBM
OBR-OBRA CIVIL - CUB-CUBIERTAS | CUBIERTAS |  | L'Esquirol EBM
OBR-OBRA CIVIL - EST-ESTRUCTURA | ESTRUCTURA |  | L'Esquirol EBM
OBR-OBRA CIVIL - EXT-MOBILIARI EXTERIOR I JOCS | MOBILIARI EXTERIOR I JOCS |  | L'Esquirol EBM
OBR-OBRA CIVIL - FAC-FACHADA | FACHADA |  | L'Esquirol EBM
OBR-OBRA CIVIL - PAT-PATIS I SORRALS | PATIS I SORRALS |  | L'Esquirol EBM
PCI-PROTECCIÓN CONTRA INCENDIOS - PRF-PUERTA CORTAFUEGOS | PORTES RF |  | L'Esquirol EBM
TEL-TELECOMUNICACIONES - ITE-INTERFONÍA | INTERFONÍA |  | L'Esquirol EBM
TEL-TELECOMUNICACIONES - RA-RACK | RACK DE COMUNICACIONS |  | L'Esquirol EBM
TEL-TELECOMUNICACIONES - TEC-TELE ENCENDIDO CALDERA | TELE ENCENDIDO CALDERA |  | L'Esquirol EBM
ACS-AGUA CALIENTE SANITARIA - BACS-BOMBA CIRCULACIÓN ACS | BOMBA CIRCULACIÓN ACS - ROCA SB-50 XA I MAX (A) 0,5 | ROCA SB-50 XA | Nic EBM
ACS-AGUA CALIENTE SANITARIA - RACS-RED DE AGUA CALIENTE SANITARIA SIN RECIRCULACIÓN | RED DE AGUA CALIENTE SANITARIA |  | Nic EBM
ACS-AGUA CALIENTE SANITARIA - TEL-TERMO ELÉCTRICO | TERMO ELÉCTRICO |  | Nic EBM
CLI-CLIMATIZACIÓN - CALGAC-PRODUCTOR DE CALOR 20-70 kW EN INST. > 70 kW EXCLUSIU ACS | PRODUCTOR DE CALOR 20-70 kW EN INST. > 70 kW EXCLUSIU ACS - SAUNIER DUVAL OPALIA FAST 29 KW | SAUNIER DUVAL OPALIA FAST | Nic EBM
CLI-CLIMATIZACIÓN - CLIG-INSTAL·LACIÓ TÈRMICA DE POTENCIA >= 70kW | INSTAL·LACIÓ TÈRMICA DE POTENCIA > 70kW |  | Nic EBM
CLI-CLIMATIZACIÓN - CLIG12-PRODUCTOR DE CLIMA <=12 kW EN INST. > 70 kW | PRODUCTOR DE CLIMA <=12 kW EN INST. > 70 kW - ROCA DBD-65 BG 3500W X 2 | ROCA DBD-65 BG | Nic EBM
CLI-CLIMATIZACIÓN - CLIG12-PRODUCTOR DE CLIMA <=12 kW EN INST. > 70 kW | PRODUCTOR DE CLIMA <=12 kW EN INST. > 70 kW - ROCA DBD-520 BG 2300 W | ROCA DBD-520 BG | Nic EBM
CLI-CLIMATIZACIÓN - CLIG12-PRODUCTOR DE CLIMA <=12 kW EN INST. > 70 kW | PRODUCTOR DE CLIMA <=12 kW EN INST. > 70 kW - MITSUBISHI MXZ-2D53VA 6,4 KW | MITSUBISHI MXZ-2D53VA | Nic EBM
CLI-CLIMATIZACIÓN - CLIG12-PRODUCTOR DE CLIMA <=12 kW EN INST. > 70 kW | PRODUCTOR DE CLIMA <=12 kW EN INST. > 70 kW - ROCA DBD-65 BG 3500W X 2 | ROCA DBD-65 BG | Nic EBM
CLI-CLIMATIZACIÓN - CLIG12-PRODUCTOR DE CLIMA <=12 kW EN INST. > 70 kW | PRODUCTOR DE CLIMA <=12 kW EN INST. > 70 kW - ROCA DBD-65 BG 3500W X 2 | ROCA DBD-65 BG | Nic EBM
CLI-CLIMATIZACIÓN - CLIG12-PRODUCTOR DE CLIMA <=12 kW EN INST. > 70 kW | PRODUCTOR DE CLIMA <=12 kW EN INST. > 70 kW - ROCA DBD-65 BG 3500W X 2 | ROCA DBD-65 BG | Nic EBM
CLI-CLIMATIZACIÓN - CLIG12-PRODUCTOR DE CLIMA <=12 kW EN INST. > 70 kW | PRODUCTOR DE CLIMA <=12 kW EN INST. > 70 kW - ROCA DBD-65 BG 3500W X 2 | ROCA DBD-65 BG | Nic EBM
CLI-CLIMATIZACIÓN - CLIG12-PRODUCTOR DE CLIMA <=12 kW EN INST. > 70 kW | PRODUCTOR DE CLIMA <=12 kW EN INST. > 70 kW - ROCA DBD-65 BG 3500W X 2 | ROCA DBD-65 BG | Nic EBM
CLI-CLIMATIZACIÓN - CLIG12-PRODUCTOR DE CLIMA <=12 kW EN INST. > 70 kW | PRODUCTOR DE CLIMA <=12 kW EN INST. > 70 kW - ROCA DBD-560 BG 6800 W | ROCA DBD-560 BG | Nic EBM
CLI-CLIMATIZACIÓN - CLIG12-PRODUCTOR DE CLIMA <=12 kW EN INST. > 70 kW | PRODUCTOR DE CLIMA <=12 kW EN INST. > 70 kW - ROCA DBD-560 BG 6800 W | ROCA DBD-560 BG | Nic EBM
CLI-CLIMATIZACIÓN - CLIG12-PRODUCTOR DE CLIMA <=12 kW EN INST. > 70 kW | PRODUCTOR DE CLIMA <=12 kW EN INST. > 70 kW - ROCA DBD-520 BG 2300 W | ROCA DBD-520 BG | Nic EBM
CLI-CLIMATIZACIÓN - CLIG1K-PRODUCTOR DE CLIMA 70-1000 kW EN INST. > 70 kW | PRODUCTOR DE CLIMA 70-1000 kW EN INST. > 70 kW |  | Nic EBM
CLI-CLIMATIZACIÓN - RTH-RED DE TUBERÍAS HIDRAÚLICAS | RED DE TUBERÍAS HIDRAÚLICAS |  | Nic EBM
CLI-CLIMATIZACIÓN - VA-VALVULERÍA Y ACCESORIOS | VALVULERÍA Y ACCESORIOS |  | Nic EBM
CUI-CUINES - ASC-ASSECADORA | Assecadora |  | Nic EBM
CUI-CUINES - RTD-RENTADORA | Rentadora |  | Nic EBM
GAS-INSTALACIONES A GAS - IRI-INSTALACIÓN RECEPTORA INDIVIDUAL | INSTALACIÓN RECEPTORA INDIVIDUAL |  | Nic EBM
IE-INSTALACIÓN ELÉCTRICA - AEM-ALUMBRADO EMERGENCIA | ALUMBRADO EMERGENCIA |  | Nic EBM
IE-INSTALACIÓN ELÉCTRICA - AEX-ALUMBRADO EXTERIOR | ENLLUMENAT EXTERIOR |  | Nic EBM
IE-INSTALACIÓN ELÉCTRICA - AIN-ALUMBRADO INTERIOR - AIN-ALUMBRADO INTERIOR | ALUMBRADO INTERIOR |  | Nic EBM
IE-INSTALACIÓN ELÉCTRICA - CDM-CUADRO DE DISTRIBUCIÓN Y MANDO | CUADRO DE DISTRIBUCIÓN Y MANDO |  | Nic EBM
IE-INSTALACIÓN ELÉCTRICA - CDMS-CUADRO DE DISTRIBUCIÓN Y MANDO SECUNDARIO | CUADRO DE DISTRIBUCIÓN Y MANDO SECUNDARIO |  | Nic EBM
IE-INSTALACIÓN ELÉCTRICA - CE-CONTADOR ELÉCTRICO | CONTADOR ELÉCTRICO |  | Nic EBM
IE-INSTALACIÓN ELÉCTRICA - CGBT-CUADRO GENERAL DE BAJA TENSIÓN | CUADRO GENERAL DE BAJA TENSIÓN - CONTADOR DIGITAL |  | Nic EBM
IFS-INSTALACIONES DE FONTANERÍA Y SANEAMIENTO - AFS-AGUA FRÍA SANITARIA - DEP-DEPÓSITO | DEPÓSITO |  | Nic EBM
IFS-INSTALACIONES DE FONTANERÍA Y SANEAMIENTO - AFS-AGUA FRÍA SANITARIA - RED-RED DISTRIBUCIÓN AGUA FRÍA SANI | RED DISTRIBUCIÓN |  | Nic EBM
IFS-INSTALACIONES DE FONTANERÍA Y SANEAMIENTO - AFS-AGUA FRÍA SANITARIA - STA-SISTEMA TRATAMIENTO AGUA | SISTEMA TRATAMIENTO AGUA |  | Nic EBM
IFS-INSTALACIONES DE FONTANERÍA Y SANEAMIENTO - FON-FONTANERIA - FOR-FUENTE PARA BEBER / MANIPULACIÓN | FUENTE |  | Nic EBM
IFS-INSTALACIONES DE FONTANERÍA Y SANEAMIENTO - FON-FONTANERIA - REC-EQUIPOS DE RIEGO | EQUIPOS DE RIEGO |  | Nic EBM
IFS-INSTALACIONES DE FONTANERÍA Y SANEAMIENTO - SAN-SANEAMIENTO - RSA-RED DE SANEAMIENTO | RED DE SANEAMIENTO |  | Nic EBM
OBR-OBRA CIVIL - CUB-CUBIERTAS | CUBIERTAS |  | Nic EBM
OBR-OBRA CIVIL - EST-ESTRUCTURA | ESTRUCTURA |  | Nic EBM
OBR-OBRA CIVIL - EXT-MOBILIARI EXTERIOR I JOCS | MOBILIARI EXTERIOR I JOCS |  | Nic EBM
OBR-OBRA CIVIL - FAC-FACHADA | FACHADA |  | Nic EBM
OBR-OBRA CIVIL - PAT-PATIS I SORRALS | PATIS I SORRALS |  | Nic EBM
PCI-PROTECCIÓN CONTRA INCENDIOS - PRF-PUERTA CORTAFUEGOS | PORTES RF |  | Nic EBM
TEL-TELECOMUNICACIONES - ITE-INTERFONÍA | INTERFONÍA |  | Nic EBM
TEL-TELECOMUNICACIONES - RA-RACK | RACK DE COMUNICACIONS |  | Nic EBM
ACS-AGUA CALIENTE SANITARIA - RACS-RED DE AGUA CALIENTE SANITARIA SIN RECIRCULACIÓN | RED DE AGUA CALIENTE SANITARIA |  | Niu d'Infants EBM
ACS-AGUA CALIENTE SANITARIA - TEL-TERMO ELÉCTRICO | TERMO ELÉCTRICO - EDESA TS-150 N1 1,2 KW | EDESA TS-150 N1 | Niu d'Infants EBM
ACS-AGUA CALIENTE SANITARIA - TEL-TERMO ELÉCTRICO | TERMO ELÉCTRICO - THISA 15 1,2 KW | THISA 15 | Niu d'Infants EBM
ACS-AGUA CALIENTE SANITARIA - TEL-TERMO ELÉCTRICO | TERMO ELÉCTRICO - FAGOR CB-15 N1 1,2 KW | FAGOR CB-15 N1 | Niu d'Infants EBM
ACS-AGUA CALIENTE SANITARIA - TEL-TERMO ELÉCTRICO | TERMO ELÉCTRICO | APARICI 25 BIC | Niu d'Infants EBM
ACS-AGUA CALIENTE SANITARIA - TEL-TERMO ELÉCTRICO | TERMO ELÉCTRICO | TV IDL | Niu d'Infants EBM
CLI-CLIMATIZACIÓN - BC-BOMBA CIRCULACIÓN | BOMBA CIRCULACIÓN - ROCA PO-1025 I MAX (A) 0,38 | ROCA PO-1025 | Niu d'Infants EBM
CLI-CLIMATIZACIÓN - CALG1KG-PRODUCTOR DE CALOR 70-1000 kW EN INST. > 70 kW GAS/RENOVABLES | PRODUCTOR DE CALOR 70-1000 kW EN INST. > 70 kW GAS/RENOVABLES - HYDROTERM SE-75-E 88 KW | HYDROTERM SE-75-E | Niu d'Infants EBM
CLI-CLIMATIZACIÓN - CALG1KG-PRODUCTOR DE CALOR 70-1000 kW EN INST. > 70 kW GAS/RENOVABLES | PRODUCTOR DE CALOR 70-1000 kW EN INST. > 70 kW GAS/RENOVABLES - HYDROTERM SE-75-E 88 KW | HYDROTERM SE-75-E | Niu d'Infants EBM
CLI-CLIMATIZACIÓN - CALG1KG-PRODUCTOR DE CALOR 70-1000 kW EN INST. > 70 kW GAS/RENOVABLES | PRODUCTOR DE CALOR 70-1000 kW EN INST. > 70 kW GAS/RENOVABLES - HYDROTERM SE-75-E 88 KW | HYDROTERM SE-75-E | Niu d'Infants EBM
CLI-CLIMATIZACIÓN - CALGAC-PRODUCTOR DE CALOR 20-70 kW EN INST. > 70 kW EXCLUSIU ACS | PRODUCTOR DE CALOR 20-70 kW EN INST. > 70 kW EXCLUSIU ACS - JUNKERS MINIMAX 300 L | JUNKERS MINIMAX | Niu d'Infants EBM
CLI-CLIMATIZACIÓN - CLIG-INSTAL·LACIÓ TÈRMICA DE POTENCIA >= 70kW | INSTAL·LACIÓ TÈRMICA DE POTENCIA > 70kW |  | Niu d'Infants EBM
CLI-CLIMATIZACIÓN - CLIG12-PRODUCTOR DE CLIMA <=12 kW EN INST. > 70 kW | PRODUCTOR DE CLIMA <=12 kW EN INST. > 70 kW - ROCCA DB-65 BG TECH 3700 X 2 W | ROCCA DB-65 BG TECH | Niu d'Infants EBM
CLI-CLIMATIZACIÓN - CLIG12-PRODUCTOR DE CLIMA <=12 kW EN INST. > 70 kW | PRODUCTOR DE CLIMA <=12 kW EN INST. > 70 kW - ROCCA DB-65 BG TECH 3700 X 2 W | ROCCA DB-65 BG TECH | Niu d'Infants EBM
CLI-CLIMATIZACIÓN - CLIG12-PRODUCTOR DE CLIMA <=12 kW EN INST. > 70 kW | PRODUCTOR DE CLIMA <=12 kW EN INST. > 70 kW - ROCA DBO-560 BG TECH 6800 W | ROCA DBO-560 BG TECH | Niu d'Infants EBM
CLI-CLIMATIZACIÓN - CLIG12-PRODUCTOR DE CLIMA <=12 kW EN INST. > 70 kW | PRODUCTOR DE CLIMA <=12 kW EN INST. > 70 kW - ROCA DBO-560 BG TECH 6800 W | ROCA DBO-560 BG TECH | Niu d'Infants EBM
CLI-CLIMATIZACIÓN - CLIG12-PRODUCTOR DE CLIMA <=12 kW EN INST. > 70 kW | PRODUCTOR DE CLIMA <=12 kW EN INST. > 70 kW - ROCA DBO-560 BG TECH 6800 W | ROCA DBO-560 BG TECH | Niu d'Infants EBM
CLI-CLIMATIZACIÓN - CLIG12-PRODUCTOR DE CLIMA <=12 kW EN INST. > 70 kW | PRODUCTOR DE CLIMA <=12 kW EN INST. > 70 kW - ROCA DBO-560 BG TECH 6800 W | ROCA DBO-560 BG TECH | Niu d'Infants EBM
CLI-CLIMATIZACIÓN - CLIG12-PRODUCTOR DE CLIMA <=12 kW EN INST. > 70 kW | PRODUCTOR DE CLIMA <=12 kW EN INST. > 70 kW - ROCA DBO-560 BG TECH 6800 W | ROCA DBO-560 BG TECH | Niu d'Infants EBM
CLI-CLIMATIZACIÓN - CLIG12-PRODUCTOR DE CLIMA <=12 kW EN INST. > 70 kW | PRODUCTOR DE CLIMA <=12 kW EN INST. > 70 kW - ROCA DBO-540 BG TECH 4800 W | ROCA DBO-540 BG TECH | Niu d'Infants EBM
CLI-CLIMATIZACIÓN - CLIG12-PRODUCTOR DE CLIMA <=12 kW EN INST. > 70 kW | PRODUCTOR DE CLIMA <=12 kW EN INST. > 70 kW - DAITSU SIN ESPECIFICAR | DAITSU SIN ESPECIFICAR | Niu d'Infants EBM
CLI-CLIMATIZACIÓN - DE-DEPOSITO DE EXPANSIÓN | DEPOSITO DE EXPANSIÓN - ROCA 200 L | ROCA | Niu d'Infants EBM
CLI-CLIMATIZACIÓN - RA-RADIADOR AGUA | RADIADOR AGUA |  | Niu d'Infants EBM
CLI-CLIMATIZACIÓN - VA-VALVULERÍA Y ACCESORIOS | VALVULERÍA Y ACCESORIOS |  | Niu d'Infants EBM
CUI-CUINES - ASC-ASSECADORA | Assecadora |  | Niu d'Infants EBM
CUI-CUINES - RTD-RENTADORA | Rentadora |  | Niu d'Infants EBM
GAS-INSTALACIONES A GAS - IRC-INSTALACIÓN RECEPTORA COMÚN | INSTALACIÓN RECEPTORA COMÚN |  | Niu d'Infants EBM
GAS-INSTALACIONES A GAS - SCG-SALA CALDERAS A GAS | SALA CALDERAS DE GAS |  | Niu d'Infants EBM
IE-INSTALACIÓN ELÉCTRICA - AEM-ALUMBRADO EMERGENCIA | ALUMBRADO EMERGENCIA |  | Niu d'Infants EBM
IE-INSTALACIÓN ELÉCTRICA - AEX-ALUMBRADO EXTERIOR | ENLLUMENAT EXTERIOR |  | Niu d'Infants EBM
IE-INSTALACIÓN ELÉCTRICA - AIN-ALUMBRADO INTERIOR - AIN-ALUMBRADO INTERIOR | ALUMBRADO INTERIOR |  | Niu d'Infants EBM
IE-INSTALACIÓN ELÉCTRICA - CDM-CUADRO DE DISTRIBUCIÓN Y MANDO | CUADRO DE DISTRIBUCIÓN Y MANDO |  | Niu d'Infants EBM
IE-INSTALACIÓN ELÉCTRICA - CDMS-CUADRO DE DISTRIBUCIÓN Y MANDO SECUNDARIO | CUADRO DE DISTRIBUCIÓN Y MANDO SECUNDARIO - DIGITAL |  | Niu d'Infants EBM
IE-INSTALACIÓN ELÉCTRICA - CE-CONTADOR ELÉCTRICO | CONTADOR ELÉCTRICO - DIGITAL |  | Niu d'Infants EBM
IE-INSTALACIÓN ELÉCTRICA - CGBT-CUADRO GENERAL DE BAJA TENSIÓN | CUADRO GENERAL DE BAJA TENSIÓN - DIGITAL |  | Niu d'Infants EBM
IFS-INSTALACIONES DE FONTANERÍA Y SANEAMIENTO - AFS-AGUA FRÍA SANITARIA - RED-RED DISTRIBUCIÓN AGUA FRÍA SANI | RED DISTRIBUCIÓN |  | Niu d'Infants EBM
IFS-INSTALACIONES DE FONTANERÍA Y SANEAMIENTO - AFS-AGUA FRÍA SANITARIA - STA-SISTEMA TRATAMIENTO AGUA | SISTEMA TRATAMIENTO AGUA |  | Niu d'Infants EBM
IFS-INSTALACIONES DE FONTANERÍA Y SANEAMIENTO - FON-FONTANERIA - FOR-FUENTE PARA BEBER / MANIPULACIÓN | FUENTE - DOS PICAS CON GRIFO |  | Niu d'Infants EBM
IFS-INSTALACIONES DE FONTANERÍA Y SANEAMIENTO - SAN-SANEAMIENTO - RSA-RED DE SANEAMIENTO | RED DE SANEAMIENTO |  | Niu d'Infants EBM
OBR-OBRA CIVIL - CUB-CUBIERTAS | CUBIERTAS |  | Niu d'Infants EBM
OBR-OBRA CIVIL - EST-ESTRUCTURA | ESTRUCTURA |  | Niu d'Infants EBM
OBR-OBRA CIVIL - EXT-MOBILIARI EXTERIOR I JOCS | MOBILIARI EXTERIOR I JOCS |  | Niu d'Infants EBM
OBR-OBRA CIVIL - FAC-FACHADA | FACHADA |  | Niu d'Infants EBM
OBR-OBRA CIVIL - PAT-PATIS I SORRALS | PATIS I SORRALS |  | Niu d'Infants EBM
PCI-PROTECCIÓN CONTRA INCENDIOS - PRF-PUERTA CORTAFUEGOS | PORTES RF |  | Niu d'Infants EBM
TEL-TELECOMUNICACIONES - ITE-INTERFONÍA | INTERFONÍA |  | Niu d'Infants EBM
TEL-TELECOMUNICACIONES - RA-RACK | RACK DE COMUNICACIONS |  | Niu d'Infants EBM
TEL-TELECOMUNICACIONES - TEC-TELE ENCENDIDO CALDERA | TELE ENCENDIDO CALDERA |  | Niu d'Infants EBM
ACS-AGUA CALIENTE SANITARIA - AAC-ACUMULADOR AGUA CALIENTE SIN RECIRCULACIÓN | ACUMULADOR AGUA CALIENTE |  | Pau EBM
ACS-AGUA CALIENTE SANITARIA - BACS-BOMBA CIRCULACIÓN ACS | BOMBA CIRCULACIÓN ACS - ROCA SB-50XA I MAX (A) 0,5 | ROCA SB-50XA | Pau EBM
ACS-AGUA CALIENTE SANITARIA - RACS-RED DE AGUA CALIENTE SANITARIA SIN RECIRCULACIÓN | RED DE AGUA CALIENTE SANITARIA |  | Pau EBM
ACS-AGUA CALIENTE SANITARIA - TEL-TERMO ELÉCTRICO | TERMO ELÉCTRICO - EDESA 1,2 1,2 KW | EDESA 1,2 | Pau EBM
ACS-AGUA CALIENTE SANITARIA - TEL-TERMO ELÉCTRICO | TERMO ELÉCTRICO - THERMOR GP PLUS 30 2 KW | THERMOR GP PLUS 30 | Pau EBM
ACS-AGUA CALIENTE SANITARIA - TEL-TERMO ELÉCTRICO | TERMO ELÉCTRICO - FLECK NILO 25 18,6 KW | FLECK NILO 25 | Pau EBM
CLI-CLIMATIZACIÓN - CALGAC-PRODUCTOR DE CALOR 20-70 kW EN INST. > 70 kW EXCLUSIU ACS | PRODUCTOR DE CALOR 20-70 kW EN INST. > 70 kW EXCLUSIU ACS - LAPESA GEISER EUROPA 500 L | LAPESA GEISER EUROPA | Pau EBM
CLI-CLIMATIZACIÓN - CEM-CAJA DE EXPANSIÓN Y MEZCLA | CAJA DE EXPANSIÓN Y MEZCLA - IBAIONDO 18 L | IBAIONDO | Pau EBM
CLI-CLIMATIZACIÓN - CLIG-INSTAL·LACIÓ TÈRMICA DE POTENCIA >= 70kW | INSTAL·LACIÓ TÈRMICA DE POTENCIA > 70kW |  | Pau EBM
CLI-CLIMATIZACIÓN - CLIG12-PRODUCTOR DE CLIMA <=12 kW EN INST. > 70 kW | PRODUCTOR DE CLIMA <=12 kW EN INST. > 70 kW - ROCA DBO-527 AG TECH 2,5 KW | ROCA DBO-527 AG TECH | Pau EBM
CLI-CLIMATIZACIÓN - CLIG12-PRODUCTOR DE CLIMA <=12 kW EN INST. > 70 kW | PRODUCTOR DE CLIMA <=12 kW EN INST. > 70 kW - ROCA DBO535 AG TECH 1,4 KW | ROCA DBO535 AG TECH | Pau EBM
CLI-CLIMATIZACIÓN - CLIG12-PRODUCTOR DE CLIMA <=12 kW EN INST. > 70 kW | PRODUCTOR DE CLIMA <=12 kW EN INST. > 70 kW - ROCA DBO535 AG TECH 1,4 KW | ROCA DBO535 AG TECH | Pau EBM
CLI-CLIMATIZACIÓN - CLIG12-PRODUCTOR DE CLIMA <=12 kW EN INST. > 70 kW | PRODUCTOR DE CLIMA <=12 kW EN INST. > 70 kW - ROCA DBO535 AG TECH 1,4 KW | ROCA DBO535 AG TECH | Pau EBM
CLI-CLIMATIZACIÓN - CLIG12-PRODUCTOR DE CLIMA <=12 kW EN INST. > 70 kW | PRODUCTOR DE CLIMA <=12 kW EN INST. > 70 kW - ROCA DBO535 AG TECH 1,4 KW | ROCA DBO535 AG TECH | Pau EBM
CLI-CLIMATIZACIÓN - CLIG12-PRODUCTOR DE CLIMA <=12 kW EN INST. > 70 kW | PRODUCTOR DE CLIMA <=12 kW EN INST. > 70 kW - ROCA DBO535 AG TECH 1,4 KW | ROCA DBO535 AG TECH | Pau EBM
CLI-CLIMATIZACIÓN - CLIG12-PRODUCTOR DE CLIMA <=12 kW EN INST. > 70 kW | PRODUCTOR DE CLIMA <=12 kW EN INST. > 70 kW - ROCA DBO535 AG TECH 1,4 KW | ROCA DBO535 AG TECH | Pau EBM
CLI-CLIMATIZACIÓN - CLIG12-PRODUCTOR DE CLIMA <=12 kW EN INST. > 70 kW | PRODUCTOR DE CLIMA <=12 kW EN INST. > 70 kW - ROCA DBO535 AG TECH 1,4 KW | ROCA DBO535 AG TECH | Pau EBM
CLI-CLIMATIZACIÓN - CLIG12-PRODUCTOR DE CLIMA <=12 kW EN INST. > 70 kW | PRODUCTOR DE CLIMA <=12 kW EN INST. > 70 kW - ROCA DBO535 AG TECH 1,4 KW | ROCA DBO535 AG TECH | Pau EBM
CLI-CLIMATIZACIÓN - CLIG12-PRODUCTOR DE CLIMA <=12 kW EN INST. > 70 kW | PRODUCTOR DE CLIMA <=12 kW EN INST. > 70 kW - ROCA DBO-540 AG TECH 1,96 KW | ROCA DBO-540 AG TECH | Pau EBM
CLI-CLIMATIZACIÓN - VA-VALVULERÍA Y ACCESORIOS | VALVULERÍA Y ACCESORIOS |  | Pau EBM
CUI-CUINES - ASC-ASSECADORA | Assecadora |  | Pau EBM
CUI-CUINES - RTD-RENTADORA | Rentadora |  | Pau EBM
GAS-INSTALACIONES A GAS - IRI-INSTALACIÓN RECEPTORA INDIVIDUAL | INSTALACIÓN RECEPTORA INDIVIDUAL |  | Pau EBM
IE-INSTALACIÓN ELÉCTRICA - AEM-ALUMBRADO EMERGENCIA | ALUMBRADO EMERGENCIA |  | Pau EBM
IE-INSTALACIÓN ELÉCTRICA - AEX-ALUMBRADO EXTERIOR | ENLLUMENAT EXTERIOR |  | Pau EBM
IE-INSTALACIÓN ELÉCTRICA - AIN-ALUMBRADO INTERIOR - AIN-ALUMBRADO INTERIOR | ALUMBRADO INTERIOR |  | Pau EBM
IE-INSTALACIÓN ELÉCTRICA - CDM-CUADRO DE DISTRIBUCIÓN Y MANDO | CUADRO DE DISTRIBUCIÓN Y MANDO |  | Pau EBM
IE-INSTALACIÓN ELÉCTRICA - CE-CONTADOR ELÉCTRICO | CONTADOR ELÉCTRICO |  | Pau EBM
IE-INSTALACIÓN ELÉCTRICA - CGBT-CUADRO GENERAL DE BAJA TENSIÓN | CUADRO GENERAL DE BAJA TENSIÓN |  | Pau EBM
IFS-INSTALACIONES DE FONTANERÍA Y SANEAMIENTO - AFS-AGUA FRÍA SANITARIA - RED-RED DISTRIBUCIÓN AGUA FRÍA SANI | RED DISTRIBUCIÓN |  | Pau EBM
IFS-INSTALACIONES DE FONTANERÍA Y SANEAMIENTO - AFS-AGUA FRÍA SANITARIA - STA-SISTEMA TRATAMIENTO AGUA | SISTEMA TRATAMIENTO AGUA |  | Pau EBM
IFS-INSTALACIONES DE FONTANERÍA Y SANEAMIENTO - SAN-SANEAMIENTO - FSE-FOSA SÉPTICA | FOSA SÉPTICA |  | Pau EBM
IFS-INSTALACIONES DE FONTANERÍA Y SANEAMIENTO - SAN-SANEAMIENTO - RSA-RED DE SANEAMIENTO | RED DE SANEAMIENTO |  | Pau EBM
OBR-OBRA CIVIL - CUB-CUBIERTAS | CUBIERTAS |  | Pau EBM
OBR-OBRA CIVIL - EST-ESTRUCTURA | ESTRUCTURA |  | Pau EBM
OBR-OBRA CIVIL - EXT-MOBILIARI EXTERIOR I JOCS | MOBILIARI EXTERIOR I JOCS |  | Pau EBM
OBR-OBRA CIVIL - FAC-FACHADA | FACHADA |  | Pau EBM
OBR-OBRA CIVIL - PAT-PATIS I SORRALS | PATIS I SORRALS |  | Pau EBM
PCI-PROTECCIÓN CONTRA INCENDIOS - PRF-PUERTA CORTAFUEGOS | PORTES RF |  | Pau EBM
TEL-TELECOMUNICACIONES - ITE-INTERFONÍA | INTERFONÍA |  | Pau EBM
TEL-TELECOMUNICACIONES - RA-RACK | RACK DE COMUNICACIONS |  | Pau EBM
ACS-AGUA CALIENTE SANITARIA - RACS-RED DE AGUA CALIENTE SANITARIA SIN RECIRCULACIÓN | RED DE AGUA CALIENTE SANITARIA |  | El Cotxet EBM
CLI-CLIMATIZACIÓN - CALGCA-PRODUCTOR DE CALOR 20-70 kW EN INST. > 70 kW CALEFACCIÓ/MIXTE | PRODUCTOR DE CALOR 20-70 kW EN INST. > 70 kW CALEFACCIÓ/MIXTE - SAUNIER DUVAL OPALIA FAST 17E1 29 KW | SAUNIER DUVAL OPALIA FAST 17E1 | El Cotxet EBM
CLI-CLIMATIZACIÓN - CE-CALDERA ELÉCTRICA | CALDERA ELÉCTRICA - THERMOR ES 1498 0,2 KW | THERMOR ES 1498 | El Cotxet EBM
CLI-CLIMATIZACIÓN - CE-CALDERA ELÉCTRICA | CALDERA ELÉCTRICA - FAGOR M30C 1,2 KW | FAGOR M30C | El Cotxet EBM
CLI-CLIMATIZACIÓN - CEM-CAJA DE EXPANSIÓN Y MEZCLA | CAJA DE EXPANSIÓN Y MEZCLA - IBAIONDO | IBAIONDO | El Cotxet EBM
CLI-CLIMATIZACIÓN - CLIG-INSTAL·LACIÓ TÈRMICA DE POTENCIA >= 70kW | INSTAL·LACIÓ TÈRMICA DE POTENCIA > 70kW |  | El Cotxet EBM
CLI-CLIMATIZACIÓN - CLIG12-PRODUCTOR DE CLIMA <=12 kW EN INST. > 70 kW | PRODUCTOR DE CLIMA <=12 kW EN INST. > 70 kW - ROCA DBD-65 BG TECH | ROCA DBD-65 BG TECH | El Cotxet EBM
CLI-CLIMATIZACIÓN - CLIG12-PRODUCTOR DE CLIMA <=12 kW EN INST. > 70 kW | PRODUCTOR DE CLIMA <=12 kW EN INST. > 70 kW - ROCA DBD-65 BG TECH | ROCA DBD-65 BG TECH | El Cotxet EBM
CLI-CLIMATIZACIÓN - CLIG12-PRODUCTOR DE CLIMA <=12 kW EN INST. > 70 kW | PRODUCTOR DE CLIMA <=12 kW EN INST. > 70 kW - ROCA DBD-65 BG TECH | ROCA DBD-65 BG TECH | El Cotxet EBM
CLI-CLIMATIZACIÓN - CLIG12-PRODUCTOR DE CLIMA <=12 kW EN INST. > 70 kW | PRODUCTOR DE CLIMA <=12 kW EN INST. > 70 kW - ROCA DBD-65 BG TECH | ROCA DBD-65 BG TECH | El Cotxet EBM
CLI-CLIMATIZACIÓN - CLIG12-PRODUCTOR DE CLIMA <=12 kW EN INST. > 70 kW | PRODUCTOR DE CLIMA <=12 kW EN INST. > 70 kW - ROCA DBD-65 BG TECH | ROCA DBD-65 BG TECH | El Cotxet EBM
CLI-CLIMATIZACIÓN - CLIG12-PRODUCTOR DE CLIMA <=12 kW EN INST. > 70 kW | PRODUCTOR DE CLIMA <=12 kW EN INST. > 70 kW - ROCA DBD-65 BG TECH | ROCA DBD-65 BG TECH | El Cotxet EBM
CLI-CLIMATIZACIÓN - CLIG12-PRODUCTOR DE CLIMA <=12 kW EN INST. > 70 kW | PRODUCTOR DE CLIMA <=12 kW EN INST. > 70 kW - ROCA DBD-60 BG TECH | ROCA DBD-60 BG TECH | El Cotxet EBM
CLI-CLIMATIZACIÓN - CLIG12-PRODUCTOR DE CLIMA <=12 kW EN INST. > 70 kW | PRODUCTOR DE CLIMA <=12 kW EN INST. > 70 kW - ROCA DBD-60 BG TECH | ROCA DBD-60 BG TECH | El Cotxet EBM
CLI-CLIMATIZACIÓN - CLIG12-PRODUCTOR DE CLIMA <=12 kW EN INST. > 70 kW | PRODUCTOR DE CLIMA <=12 kW EN INST. > 70 kW - ROCA DBM-540 BG TECH 4,8 KW | ROCA DBM-540 BG TECH | El Cotxet EBM
CLI-CLIMATIZACIÓN - CLIG70-PRODUCTOR DE CLIMA 12-70 kW EN INST. > 70 kW | PRODUCTOR DE CLIMA 12-70 kW EN INST. > 70 kW - ROCA DBD-560 BG TECH | ROCA DBD-560 BG TECH | El Cotxet EBM
CLI-CLIMATIZACIÓN - CLIG70-PRODUCTOR DE CLIMA 12-70 kW EN INST. > 70 kW | PRODUCTOR DE CLIMA 12-70 kW EN INST. > 70 kW - ROCA DBD-560 BG TECH | ROCA DBD-560 BG TECH | El Cotxet EBM
CLI-CLIMATIZACIÓN - CLIG70-PRODUCTOR DE CLIMA 12-70 kW EN INST. > 70 kW | PRODUCTOR DE CLIMA 12-70 kW EN INST. > 70 kW - ROCA DBD-540 BG TECH | ROCA DBD-540 BG TECH | El Cotxet EBM
CLI-CLIMATIZACIÓN - VA-VALVULERÍA Y ACCESORIOS | VALVULERÍA Y ACCESORIOS |  | El Cotxet EBM
CUI-CUINES - ASC-ASSECADORA | Assecadora |  | El Cotxet EBM
CUI-CUINES - RTD-RENTADORA | Rentadora |  | El Cotxet EBM
GAS-INSTALACIONES A GAS - IRI-INSTALACIÓN RECEPTORA INDIVIDUAL | INSTALACIÓN RECEPTORA INDIVIDUAL |  | El Cotxet EBM
IE-INSTALACIÓN ELÉCTRICA - AEM-ALUMBRADO EMERGENCIA | ALUMBRADO EMERGENCIA |  | El Cotxet EBM
IE-INSTALACIÓN ELÉCTRICA - AEX-ALUMBRADO EXTERIOR | ENLLUMENAT EXTERIOR |  | El Cotxet EBM
IE-INSTALACIÓN ELÉCTRICA - AIN-ALUMBRADO INTERIOR - AIN-ALUMBRADO INTERIOR | ALUMBRADO INTERIOR |  | El Cotxet EBM
IE-INSTALACIÓN ELÉCTRICA - CDM-CUADRO DE DISTRIBUCIÓN Y MANDO | CUADRO DE DISTRIBUCIÓN Y MANDO |  | El Cotxet EBM
IE-INSTALACIÓN ELÉCTRICA - CDMS-CUADRO DE DISTRIBUCIÓN Y MANDO SECUNDARIO | CUADRO DE DISTRIBUCIÓN Y MANDO SECUNDARIO |  | El Cotxet EBM
IE-INSTALACIÓN ELÉCTRICA - CE-CONTADOR ELÉCTRICO | CONTADOR ELÉCTRICO |  | El Cotxet EBM
IE-INSTALACIÓN ELÉCTRICA - CGBT-CUADRO GENERAL DE BAJA TENSIÓN | CUADRO GENERAL DE BAJA TENSIÓN |  | El Cotxet EBM
IFS-INSTALACIONES DE FONTANERÍA Y SANEAMIENTO - AFS-AGUA FRÍA SANITARIA - RED-RED DISTRIBUCIÓN AGUA FRÍA SANI | RED DISTRIBUCIÓN |  | El Cotxet EBM
IFS-INSTALACIONES DE FONTANERÍA Y SANEAMIENTO - AFS-AGUA FRÍA SANITARIA - STA-SISTEMA TRATAMIENTO AGUA | SISTEMA TRATAMIENTO AGUA |  | El Cotxet EBM
IFS-INSTALACIONES DE FONTANERÍA Y SANEAMIENTO - SAN-SANEAMIENTO - RSA-RED DE SANEAMIENTO | RED DE SANEAMIENTO |  | El Cotxet EBM
OBR-OBRA CIVIL - CUB-CUBIERTAS | CUBIERTAS |  | El Cotxet EBM
OBR-OBRA CIVIL - EST-ESTRUCTURA | ESTRUCTURA |  | El Cotxet EBM
OBR-OBRA CIVIL - EXT-MOBILIARI EXTERIOR I JOCS | MOBILIARI EXTERIOR I JOCS |  | El Cotxet EBM
OBR-OBRA CIVIL - FAC-FACHADA | FACHADA |  | El Cotxet EBM
OBR-OBRA CIVIL - PAT-PATIS I SORRALS | PATIS I SORRALS |  | El Cotxet EBM
PCI-PROTECCIÓN CONTRA INCENDIOS - PRF-PUERTA CORTAFUEGOS | PORTES RF |  | El Cotxet EBM
TEL-TELECOMUNICACIONES - ITE-INTERFONÍA | INTERFONÍA |  | El Cotxet EBM
TEL-TELECOMUNICACIONES - RA-RACK | RACK DE COMUNICACIONS |  | El Cotxet EBM
ACS-AGUA CALIENTE SANITARIA - BACS-BOMBA CIRCULACIÓN ACS | BOMBA CIRCULACIÓN ACS - ROCA SB-50XA I MAX (A) 0,5 | ROCA SB-50XA | El Fil EBM
ACS-AGUA CALIENTE SANITARIA - RACS-RED DE AGUA CALIENTE SANITARIA SIN RECIRCULACIÓN | RED DE AGUA CALIENTE SANITARIA |  | El Fil EBM
CLI-CLIMATIZACIÓN - CALGAC-PRODUCTOR DE CALOR 20-70 kW EN INST. > 70 kW EXCLUSIU ACS | PRODUCTOR DE CALOR 20-70 kW EN INST. > 70 kW EXCLUSIU ACS - SAUNIER DUVAL AQGAS 190 | SAUNIER DUVAL AQGAS 190 | El Fil EBM
CLI-CLIMATIZACIÓN - CEM-CAJA DE EXPANSIÓN Y MEZCLA | CAJA DE EXPANSIÓN Y MEZCLA - WAFT 24 L | WAFT | El Fil EBM
CLI-CLIMATIZACIÓN - CEM-CAJA DE EXPANSIÓN Y MEZCLA | CAJA DE EXPANSIÓN Y MEZCLA - WAFT 18 L | WAFT | El Fil EBM
CLI-CLIMATIZACIÓN - CLIG-INSTAL·LACIÓ TÈRMICA DE POTENCIA >= 70kW | INSTAL·LACIÓ TÈRMICA DE POTENCIA > 70kW |  | El Fil EBM
CLI-CLIMATIZACIÓN - CLIG70-PRODUCTOR DE CLIMA 12-70 kW EN INST. > 70 kW | PRODUCTOR DE CLIMA 12-70 kW EN INST. > 70 Kw - DAIKIN VRV RXYQ 16P7W1BA | DAIKIN VRV RXYQ 16P7W1BA | El Fil EBM
CLI-CLIMATIZACIÓN - CLIG70-PRODUCTOR DE CLIMA 12-70 kW EN INST. > 70 kW | PRODUCTOR DE CLIMA 12-70 kW EN INST. > 70 Kw - DAIKIN VRV RXYQ 14P7W1BA | DAIKIN VRV RXYQ 14P7W1BA | El Fil EBM
CLI-CLIMATIZACIÓN - SOL-SOLAR - SAC-SISTEMA ACUMULACIÓN | SOLAR - ACV SMART 200 L | ACV SMART | El Fil EBM
CLI-CLIMATIZACIÓN - SOL-SOLAR - SAC-SISTEMA ACUMULACIÓN | SOLAR - ACV PRAIN-BACK DYNASOL 215 | PRAIN-BACK DYNASOL 215 | El Fil EBM
CLI-CLIMATIZACIÓN - SOL-SOLAR - SCAP- SISTEMAS CAPTACIÓN MENOR 20 m2 | SOLAR - ACV KAPLAN 2.4 SH | ACV KAPLAN 2.4 SH | El Fil EBM
CLI-CLIMATIZACIÓN - VA-VALVULERÍA Y ACCESORIOS | VALVULERÍA Y ACCESORIOS |  | El Fil EBM
CLI-CLIMATIZACIÓN - VE-VENTILADOR/EXTRACTOR | VENTILADOR/EXTRACTOR |  | El Fil EBM
CUI-CUINES - ASC-ASSECADORA | Assecadora |  | El Fil EBM
CUI-CUINES - RTD-RENTADORA | Rentadora |  | El Fil EBM
GAS-INSTALACIONES A GAS - IRI-INSTALACIÓN RECEPTORA INDIVIDUAL | INSTALACIÓN RECEPTORA INDIVIDUAL |  | El Fil EBM
GAS-INSTALACIONES A GAS - SCG-SALA CALDERAS A GAS | SALA CALDERAS DE GAS |  | El Fil EBM
IE-INSTALACIÓN ELÉCTRICA - AEM-ALUMBRADO EMERGENCIA | ALUMBRADO EMERGENCIA |  | El Fil EBM
IE-INSTALACIÓN ELÉCTRICA - AEX-ALUMBRADO EXTERIOR | ENLLUMENAT EXTERIOR |  | El Fil EBM
IE-INSTALACIÓN ELÉCTRICA - AIN-ALUMBRADO INTERIOR - AIN-ALUMBRADO INTERIOR | ALUMBRADO INTERIOR |  | El Fil EBM
IE-INSTALACIÓN ELÉCTRICA - CDM-CUADRO DE DISTRIBUCIÓN Y MANDO | CUADRO DE DISTRIBUCIÓN Y MANDO |  | El Fil EBM
IE-INSTALACIÓN ELÉCTRICA - CDMS-CUADRO DE DISTRIBUCIÓN Y MANDO SECUNDARIO | CUADRO DE DISTRIBUCIÓN Y MANDO SECUNDARIO |  | El Fil EBM
IE-INSTALACIÓN ELÉCTRICA - CE-CONTADOR ELÉCTRICO | CONTADOR ELÉCTRICO |  | El Fil EBM
IE-INSTALACIÓN ELÉCTRICA - CGBT-CUADRO GENERAL DE BAJA TENSIÓN | CUADRO GENERAL DE BAJA TENSIÓN |  | El Fil EBM
IE-INSTALACIÓN ELÉCTRICA - PAR-PARARRAYOS | PARARRAYOS |  | El Fil EBM
IFS-INSTALACIONES DE FONTANERÍA Y SANEAMIENTO - AFS-AGUA FRÍA SANITARIA - RED-RED DISTRIBUCIÓN AGUA FRÍA SANI | RED DISTRIBUCIÓN |  | El Fil EBM
IFS-INSTALACIONES DE FONTANERÍA Y SANEAMIENTO - AFS-AGUA FRÍA SANITARIA - STA-SISTEMA TRATAMIENTO AGUA | SISTEMA TRATAMIENTO AGUA |  | El Fil EBM
IFS-INSTALACIONES DE FONTANERÍA Y SANEAMIENTO - FON-FONTANERIA - FOR-FUENTE PARA BEBER / MANIPULACIÓN | FUENTE |  | El Fil EBM
IFS-INSTALACIONES DE FONTANERÍA Y SANEAMIENTO - SAN-SANEAMIENTO - RSA-RED DE SANEAMIENTO | RED DE SANEAMIENTO |  | El Fil EBM
OBR-OBRA CIVIL - CUB-CUBIERTAS | CUBIERTAS |  | El Fil EBM
OBR-OBRA CIVIL - EST-ESTRUCTURA | ESTRUCTURA |  | El Fil EBM
OBR-OBRA CIVIL - EXT-MOBILIARI EXTERIOR I JOCS | MOBILIARI EXTERIOR I JOCS |  | El Fil EBM
OBR-OBRA CIVIL - FAC-FACHADA | FACHADA |  | El Fil EBM
OBR-OBRA CIVIL - PAT-PATIS I SORRALS | PATIS I SORRALS |  | El Fil EBM
PCI-PROTECCIÓN CONTRA INCENDIOS - PRF-PUERTA CORTAFUEGOS | PORTES RF |  | El Fil EBM
TEL-TELECOMUNICACIONES - ITE-INTERFONÍA | INTERFONÍA |  | El Fil EBM
TEL-TELECOMUNICACIONES - RA-RACK | RACK DE COMUNICACIONS |  | El Fil EBM
ACS-AGUA CALIENTE SANITARIA - RACS-RED DE AGUA CALIENTE SANITARIA SIN RECIRCULACIÓN | RED DE AGUA CALIENTE SANITARIA |  | El Timbal EBM
CLI-CLIMATIZACIÓN - CALGAC-PRODUCTOR DE CALOR 20-70 kW EN INST. > 70 kW EXCLUSIU ACS | PRODUCTOR DE CALOR 20-70 kW EN INST. > 70 kW EXCLUSIU ACS - ACV HEAT MSTER 35 TC 34 KW | ACV HEAT MSTER 35 TC | El Timbal EBM
CLI-CLIMATIZACIÓN - CEM-CAJA DE EXPANSIÓN Y MEZCLA | CAJA DE EXPANSIÓN Y MEZCLA - VAREM 18 L | VAREM | El Timbal EBM
CLI-CLIMATIZACIÓN - CEM-CAJA DE EXPANSIÓN Y MEZCLA | CAJA DE EXPANSIÓN Y MEZCLA - VAREM 18 L | VAREM | El Timbal EBM
CLI-CLIMATIZACIÓN - CLIG-INSTAL·LACIÓ TÈRMICA DE POTENCIA >= 70kW | INSTAL·LACIÓ TÈRMICA DE POTENCIA > 70kW |  | El Timbal EBM
CLI-CLIMATIZACIÓN - CLIG70-PRODUCTOR DE CLIMA 12-70 kW EN INST. > 70 kW | PRODUCTOR DE CLIMA 12-70 kW EN INST. > 70 kW - MITSUBISHI PURY-P400YHM-A 45 KW | MITSUBISHI PURY-P400YHM-A | El Timbal EBM
CLI-CLIMATIZACIÓN - CLIG70-PRODUCTOR DE CLIMA 12-70 kW EN INST. > 70 kW | PRODUCTOR DE CLIMA 12-70 kW EN INST. > 70 kW - MITSUBISHI PURY-P400YHM-A 45 KW | MITSUBISHI PURY-P400YHM-A | El Timbal EBM
CLI-CLIMATIZACIÓN - UTA-CLIMATIZADOR U.T.A. | CLIMATIZADOR U.T.A. - SERVOCLIMA CTA-5 | SERVOCLIMA CTA-5 | El Timbal EBM
CLI-CLIMATIZACIÓN - VA-VALVULERÍA Y ACCESORIOS | VALVULERÍA Y ACCESORIOS |  | El Timbal EBM
CLI-CLIMATIZACIÓN - VE-VENTILADOR/EXTRACTOR | VENTILADOR/EXTRACTOR |  | El Timbal EBM
CUI-CUINES - ASC-ASSECADORA | Assecadora |  | El Timbal EBM
CUI-CUINES - RTD-RENTADORA | Rentadora |  | El Timbal EBM
GAS-INSTALACIONES A GAS - IRI-INSTALACIÓN RECEPTORA INDIVIDUAL | INSTALACIÓN RECEPTORA INDIVIDUAL |  | El Timbal EBM
GAS-INSTALACIONES A GAS - SCG-SALA CALDERAS A GAS | SALA CALDERAS DE GAS |  | El Timbal EBM
IE-INSTALACIÓN ELÉCTRICA - AEM-ALUMBRADO EMERGENCIA | ALUMBRADO EMERGENCIA |  | El Timbal EBM
IE-INSTALACIÓN ELÉCTRICA - AEX-ALUMBRADO EXTERIOR | ENLLUMENAT EXTERIOR |  | El Timbal EBM
IE-INSTALACIÓN ELÉCTRICA - AIN-ALUMBRADO INTERIOR - AIN-ALUMBRADO INTERIOR | ALUMBRADO INTERIOR |  | El Timbal EBM
IE-INSTALACIÓN ELÉCTRICA - CDM-CUADRO DE DISTRIBUCIÓN Y MANDO | CUADRO DE DISTRIBUCIÓN Y MANDO |  | El Timbal EBM
IE-INSTALACIÓN ELÉCTRICA - CE-CONTADOR ELÉCTRICO | CONTADOR ELÉCTRICO |  | El Timbal EBM
IE-INSTALACIÓN ELÉCTRICA - CGBT-CUADRO GENERAL DE BAJA TENSIÓN | CUADRO GENERAL DE BAJA TENSIÓN |  | El Timbal EBM
IFS-INSTALACIONES DE FONTANERÍA Y SANEAMIENTO - AFS-AGUA FRÍA SANITARIA - RED-RED DISTRIBUCIÓN AGUA FRÍA SANI | RED DISTRIBUCIÓN |  | El Timbal EBM
IFS-INSTALACIONES DE FONTANERÍA Y SANEAMIENTO - AFS-AGUA FRÍA SANITARIA - STA-SISTEMA TRATAMIENTO AGUA | SISTEMA TRATAMIENTO AGUA |  | El Timbal EBM
IFS-INSTALACIONES DE FONTANERÍA Y SANEAMIENTO - FON-FONTANERIA - FOR-FUENTE PARA BEBER / MANIPULACIÓN | FUENTE |  | El Timbal EBM
IFS-INSTALACIONES DE FONTANERÍA Y SANEAMIENTO - SAN-SANEAMIENTO - RSA-RED DE SANEAMIENTO | RED DE SANEAMIENTO |  | El Timbal EBM
OBR-OBRA CIVIL - EST-ESTRUCTURA | ESTRUCTURA |  | El Timbal EBM
OBR-OBRA CIVIL - EXT-MOBILIARI EXTERIOR I JOCS | MOBILIARI EXTERIOR I JOCS |  | El Timbal EBM
OBR-OBRA CIVIL - FAC-FACHADA | FACHADA |  | El Timbal EBM
OBR-OBRA CIVIL - PAT-PATIS I SORRALS | PATIS I SORRALS |  | El Timbal EBM
PCI-PROTECCIÓN CONTRA INCENDIOS - PRF-PUERTA CORTAFUEGOS | PORTES RF |  | El Timbal EBM
TEL-TELECOMUNICACIONES - ITE-INTERFONÍA | INTERFONÍA |  | El Timbal EBM
TEL-TELECOMUNICACIONES - RA-RACK | RACK DE COMUNICACIONS |  | El Timbal EBM
ACS-AGUA CALIENTE SANITARIA - RACS-RED DE AGUA CALIENTE SANITARIA SIN RECIRCULACIÓN | RED DE AGUA CALIENTE SANITARIA |  | Els Gats EBM
CUI-CUINES - ASC-ASSECADORA | Assecadora |  | Els Gats EBM
CUI-CUINES - RTD-RENTADORA | Rentadora |  | Els Gats EBM
GAS-INSTALACIONES A GAS - IRI-INSTALACIÓN RECEPTORA INDIVIDUAL | INSTALACIÓN RECEPTORA INDIVIDUAL |  | Els Gats EBM
GAS-INSTALACIONES A GAS - SCG-SALA CALDERAS A GAS | SALA CALDERAS DE GAS |  | Els Gats EBM
IE-INSTALACIÓN ELÉCTRICA - AEM-ALUMBRADO EMERGENCIA | ALUMBRADO EMERGENCIA |  | Els Gats EBM
IE-INSTALACIÓN ELÉCTRICA - AEX-ALUMBRADO EXTERIOR | ENLLUMENAT EXTERIOR |  | Els Gats EBM
IE-INSTALACIÓN ELÉCTRICA - AIN-ALUMBRADO INTERIOR - AIN-ALUMBRADO INTERIOR | ALUMBRADO INTERIOR |  | Els Gats EBM
IE-INSTALACIÓN ELÉCTRICA - CDM-CUADRO DE DISTRIBUCIÓN Y MANDO | CUADRO DE DISTRIBUCIÓN Y MANDO |  | Els Gats EBM
IE-INSTALACIÓN ELÉCTRICA - CE-CONTADOR ELÉCTRICO | CONTADOR ELÉCTRICO |  | Els Gats EBM
IE-INSTALACIÓN ELÉCTRICA - CGBT-CUADRO GENERAL DE BAJA TENSIÓN | CUADRO GENERAL DE BAJA TENSIÓN |  | Els Gats EBM
IFS-INSTALACIONES DE FONTANERÍA Y SANEAMIENTO - AFS-AGUA FRÍA SANITARIA - RED-RED DISTRIBUCIÓN AGUA FRÍA SANI | RED DISTRIBUCIÓN |  | Els Gats EBM
IFS-INSTALACIONES DE FONTANERÍA Y SANEAMIENTO - SAN-SANEAMIENTO - RSA-RED DE SANEAMIENTO | RED DE SANEAMIENTO |  | Els Gats EBM
IFS-INSTALACIONES DE FONTANERÍA Y SANEAMIENTO - SAN-SANEAMIENTO - SGH-SEPARADOR DE GRASAS E HIDROCARBUROS | SEPARADOR DE GRASAS E HIDROCARBUROS |  | Els Gats EBM
OBR-OBRA CIVIL - EXT-MOBILIARI EXTERIOR I JOCS | MOBILIARI EXTERIOR I JOCS |  | Els Gats EBM
OBR-OBRA CIVIL - PAT-PATIS I SORRALS | PATIS I SORRALS |  | Els Gats EBM
OBR-OBRA CIVIL - TEN-TENDALS FIXOS | TENDAL FIX |  | Els Gats EBM
PCI-PROTECCIÓN CONTRA INCENDIOS - PRF-PUERTA CORTAFUEGOS | PORTES RF |  | Els Gats EBM
TEL-TELECOMUNICACIONES - RA-RACK | RACK DE COMUNICACIONS |  | Els Gats EBM
TEL-TELECOMUNICACIONES - ITE-INTERFONÍA | INTERFONÍA |  | Els Gats EBM
ACS-AGUA CALIENTE SANITARIA - RACS-RED DE AGUA CALIENTE SANITARIA SIN RECIRCULACIÓN | RED DE AGUA CALIENTE SANITARIA |  | Casa dels Colors EF
ACS-AGUA CALIENTE SANITARIA - TEL-TERMO ELÉCTRICO | TERMO ELÉCTRICO - FLECK BON 25 1200 KW | FLECK BON 25 | Casa dels Colors EF
ACS-AGUA CALIENTE SANITARIA - TEL-TERMO ELÉCTRICO | TEL-TERMO ELÉCTRICO-SDS0ESC3 | SDS0ESC3 | Casa dels Colors EF
CLI-CLIMATIZACIÓN - CLIP-INSTAL·LACIÓ TÈRMICA DE POTENCIA < 70kW | INSTAL·LACIÓ TÈRMICA DE POTENCIA < 70kW |  | Casa dels Colors EF
CLI-CLIMATIZACIÓN - RA-RADIADOR AGUA | RADIADOR AGUA |  | Casa dels Colors EF
IE-INSTALACIÓN ELÉCTRICA - AEM-ALUMBRADO EMERGENCIA | ALUMBRADO EMERGENCIA |  | Casa dels Colors EF
IE-INSTALACIÓN ELÉCTRICA - AIN-ALUMBRADO INTERIOR - AIN-ALUMBRADO INTERIOR | ALUMBRADO INTERIOR |  | Casa dels Colors EF
IE-INSTALACIÓN ELÉCTRICA - CDM-CUADRO DE DISTRIBUCIÓN Y MANDO | CUADRO DE DISTRIBUCIÓN Y MANDO |  | Casa dels Colors EF
IE-INSTALACIÓN ELÉCTRICA - CE-CONTADOR ELÉCTRICO | CONTADOR ELÉCTRICO |  | Casa dels Colors EF
IFS-INSTALACIONES DE FONTANERÍA Y SANEAMIENTO - AFS-AGUA FRÍA SANITARIA - RED-RED DISTRIBUCIÓN AGUA FRÍA SANI | RED DISTRIBUCIÓN |  | Casa dels Colors EF
IFS-INSTALACIONES DE FONTANERÍA Y SANEAMIENTO - AFS-AGUA FRÍA SANITARIA - STA-SISTEMA TRATAMIENTO AGUA | SISTEMA TRATAMIENTO AGUA |  | Casa dels Colors EF
IFS-INSTALACIONES DE FONTANERÍA Y SANEAMIENTO - SAN-SANEAMIENTO - RSA-RED DE SANEAMIENTO | RED DE SANEAMIENTO |  | Casa dels Colors EF
OBR-OBRA CIVIL - CUB-CUBIERTAS | CUBIERTAS |  | Casa dels Colors EF
OBR-OBRA CIVIL - EST-ESTRUCTURA | ESTRUCTURA |  | Casa dels Colors EF
OBR-OBRA CIVIL - EXT-MOBILIARI EXTERIOR I JOCS | MOBILIARI EXTERIOR I JOCS |  | Casa dels Colors EF
OBR-OBRA CIVIL - FAC-FACHADA | FACHADA |  | Casa dels Colors EF
OBR-OBRA CIVIL - PAT-PATIS I SORRALS | PATIS I SORRALS |  | Casa dels Colors EF
TEL-TELECOMUNICACIONES - RA-RACK | RACK DE COMUNICACIONS |  | Casa dels Colors EF
ACS-AGUA CALIENTE SANITARIA - RACS-RED DE AGUA CALIENTE SANITARIA SIN RECIRCULACIÓN | RED DE AGUA CALIENTE SANITARIA |  | Can Bruixa EBM
ACS-AGUA CALIENTE SANITARIA - TEL-TERMO ELÉCTRICO | TERMO ELÉCTRICO - GREENHEISS TV 15 L 1,5 KW | GREENHEISS TV 15 L | Can Bruixa EBM
ACS-AGUA CALIENTE SANITARIA - TEL-TERMO ELÉCTRICO | TERMO ELÉCTRICO - EDESA TRE-30N 1,2 KW | EDESA TRE-30N | Can Bruixa EBM
ACS-AGUA CALIENTE SANITARIA - TEL-TERMO ELÉCTRICO | TERMO ELÉCTRICO - FLECK TP-32 1,5 KW | FLECK TP-32 | Can Bruixa EBM
ACS-AGUA CALIENTE SANITARIA - TEL-TERMO ELÉCTRICO | TERMO ELÉCTRICO - THERMOR 50L | THERMOR 50L | Can Bruixa EBM
CLI-CLIMATIZACIÓN - CALPAC-PRODUCTOR DE CALOR 20-70 kW EN INST. < 70 kW EXCLUSIU ACS | PRODUCTOR DE CALOR 20-70 kW EN INST. < 70 kW EXCLUSIU ACS - SAUNIER DUVAL OPALIA | SAUNIER DUVAL OPALIA | Can Bruixa EBM
CLI-CLIMATIZACIÓN - CLIP-INSTAL·LACIÓ TÈRMICA DE POTENCIA < 70kW | INSTAL·LACIÓ TÈRMICA DE POTENCIA < 70kW |  | Can Bruixa EBM
CLI-CLIMATIZACIÓN - CLIP12-PRODUCTOR DE CLIMA <=12 kW EN INST. < 70 kW | PRODUCTOR DE CLIMA <=12 kW EN INST. < 70 kW - ROCA VARIES POTÈNCIES | ROCA | Can Bruixa EBM
CLI-CLIMATIZACIÓN - VA-VALVULERÍA Y ACCESORIOS | VALVULERÍA Y ACCESORIOS |  | Can Bruixa EBM
CUI-CUINES - ASC-ASSECADORA | Assecadora |  | Can Bruixa EBM
CUI-CUINES - RTD-RENTADORA | Rentadora |  | Can Bruixa EBM
GAS-INSTALACIONES A GAS - IRI-INSTALACIÓN RECEPTORA INDIVIDUAL | INSTALACIÓN RECEPTORA INDIVIDUAL |  | Can Bruixa EBM
IE-INSTALACIÓN ELÉCTRICA - AEM-ALUMBRADO EMERGENCIA | ALUMBRADO EMERGENCIA |  | Can Bruixa EBM
IE-INSTALACIÓN ELÉCTRICA - AEX-ALUMBRADO EXTERIOR | ENLLUMENAT EXTERIOR |  | Can Bruixa EBM
IE-INSTALACIÓN ELÉCTRICA - AIN-ALUMBRADO INTERIOR - AIN-ALUMBRADO INTERIOR | ALUMBRADO INTERIOR |  | Can Bruixa EBM
IE-INSTALACIÓN ELÉCTRICA - CDMS-CUADRO DE DISTRIBUCIÓN Y MANDO SECUNDARIO | CUADRO DE DISTRIBUCIÓN Y MANDO SECUNDARIO |  | Can Bruixa EBM
IE-INSTALACIÓN ELÉCTRICA - CE-CONTADOR ELÉCTRICO | CONTADOR ELÉCTRICO |  | Can Bruixa EBM
IE-INSTALACIÓN ELÉCTRICA - CGBT-CUADRO GENERAL DE BAJA TENSIÓN | CUADRO GENERAL DE BAJA TENSIÓN |  | Can Bruixa EBM
IFS-INSTALACIONES DE FONTANERÍA Y SANEAMIENTO - AFS-AGUA FRÍA SANITARIA - RED-RED DISTRIBUCIÓN AGUA FRÍA SANI | RED DISTRIBUCIÓN |  | Can Bruixa EBM
IFS-INSTALACIONES DE FONTANERÍA Y SANEAMIENTO - AFS-AGUA FRÍA SANITARIA - STA-SISTEMA TRATAMIENTO AGUA | SISTEMA TRATAMIENTO AGUA |  | Can Bruixa EBM
IFS-INSTALACIONES DE FONTANERÍA Y SANEAMIENTO - FON-FONTANERIA - FOR-FUENTE PARA BEBER / MANIPULACIÓN | FUENTE |  | Can Bruixa EBM
IFS-INSTALACIONES DE FONTANERÍA Y SANEAMIENTO - SAN-SANEAMIENTO - RSA-RED DE SANEAMIENTO | RED DE SANEAMIENTO |  | Can Bruixa EBM
OBR-OBRA CIVIL - CUB-CUBIERTAS | CUBIERTAS |  | Can Bruixa EBM
OBR-OBRA CIVIL - EST-ESTRUCTURA | ESTRUCTURA |  | Can Bruixa EBM
OBR-OBRA CIVIL - EXT-MOBILIARI EXTERIOR I JOCS | MOBILIARI EXTERIOR I JOCS |  | Can Bruixa EBM
OBR-OBRA CIVIL - FAC-FACHADA | FACHADA |  | Can Bruixa EBM
OBR-OBRA CIVIL - PAT-PATIS I SORRALS | PATIS I SORRALS |  | Can Bruixa EBM
OBR-OBRA CIVIL - TEL-TEL·LES D'OMBRATGE | TELA D'OMBRATGE | 110 m2 / 1 tela | Can Bruixa EBM
PCI-PROTECCIÓN CONTRA INCENDIOS - PRF-PUERTA CORTAFUEGOS | PORTES RF |  | Can Bruixa EBM
TEL-TELECOMUNICACIONES - ITE-INTERFONÍA | INTERFONÍA |  | Can Bruixa EBM
TEL-TELECOMUNICACIONES - RA-RACK | RACK DE COMUNICACIONS |  | Can Bruixa EBM
ACS-AGUA CALIENTE SANITARIA - RACS-RED DE AGUA CALIENTE SANITARIA SIN RECIRCULACIÓN | RED DE AGUA CALIENTE SANITARIA |  | Can Bacardí EBM
ACS-AGUA CALIENTE SANITARIA - TEL-TERMO ELÉCTRICO | TERMO ELÉCTRICO - GREENHEISS TV/M/SE/15L 1,5 KW | GREENHEISS TV/M/SE/15L | Can Bacardí EBM
ACS-AGUA CALIENTE SANITARIA - TEL-TERMO ELÉCTRICO | TEL-TERMO ELÉCTRICO-GREENHEISS TV/M/SE/15L | GREENHEISS TV/M/SE/15L | Can Bacardí EBM
ACS-AGUA CALIENTE SANITARIA - TEL-TERMO ELÉCTRICO | TEL-TERMO ELÉCTRICO-APARICI RX130 | APARICI RX130 | Can Bacardí EBM
ACS-AGUA CALIENTE SANITARIA - TEL-TERMO ELÉCTRICO | TEL-TERMO ELÉCTRICO-CABEL PLUS | CABEL PLUS | Can Bacardí EBM
ACS-AGUA CALIENTE SANITARIA - TEL-TERMO ELÉCTRICO | TEL-TERMO ELÉCTRICO-COINTRA GODESIA TNC-36 | COINTRA GODESIA TNC-36 | Can Bacardí EBM
CLI-CLIMATIZACIÓN - BC-BOMBA CIRCULACIÓN | BC-BOMBA CIRCULACIÓN-ROCA SB-50XA | ROCA SB-50XA | Can Bacardí EBM
CLI-CLIMATIZACIÓN - CALPAC-PRODUCTOR DE CALOR 20-70 kW EN INST. < 70 kW EXCLUSIU ACS | PRODUCTOR DE CALOR 20-70 kW EN INST. < 70 kW EXCLUSIU ACS - JUNKERS WT14 AM1 E23 23,8 KW | JUNKERS WT14 AM1 E23 | Can Bacardí EBM
CLI-CLIMATIZACIÓN - CLIG-INSTAL·LACIÓ TÈRMICA DE POTENCIA >= 70kW | CLIG-INSTAL·LACIÓ TÈRMICA DE POTENCIA >= 70kW |  | Can Bacardí EBM
CLI-CLIMATIZACIÓN - CLIG12-PRODUCTOR DE CLIMA <=12 kW EN INST. > 70 kW | CLIG12-PRODUCTOR DE CLIMA <=12 kW EN INST. > 70 kW-ROCA DBM804 | ROCA DBM804 | Can Bacardí EBM
CLI-CLIMATIZACIÓN - CLIG12-PRODUCTOR DE CLIMA <=12 kW EN INST. > 70 kW | CLIG12-PRODUCTOR DE CLIMA <=12 kW EN INST. > 70 kW-ROCA DBM804 | ROCA DBM804 | Can Bacardí EBM
CLI-CLIMATIZACIÓN - CLIG12-PRODUCTOR DE CLIMA <=12 kW EN INST. > 70 kW | CLIG12-PRODUCTOR DE CLIMA <=12 kW EN INST. > 70 kW-ROCA CLIMA YORK DB -65 AG | ROCA CLIMA YORK DBO-50 AG-21 | Can Bacardí EBM
CLI-CLIMATIZACIÓN - CLIG12-PRODUCTOR DE CLIMA <=12 kW EN INST. > 70 kW | CLIG12-PRODUCTOR DE CLIMA <=12 kW EN INST. > 70 kW-ROCA CLIMA YORK DBD-65 AG | ROCA CLIMA YORK DBO-50 AG-21 | Can Bacardí EBM
CLI-CLIMATIZACIÓN - CLIG12-PRODUCTOR DE CLIMA <=12 kW EN INST. > 70 kW | CLIG12-PRODUCTOR DE CLIMA <=12 kW EN INST. > 70 kW |  | Can Bacardí EBM
CLI-CLIMATIZACIÓN - CLIG12-PRODUCTOR DE CLIMA <=12 kW EN INST. > 70 kW | CLIG12-PRODUCTOR DE CLIMA <=12 kW EN INST. > 70 kW |  | Can Bacardí EBM
CLI-CLIMATIZACIÓN - CLIG12-PRODUCTOR DE CLIMA <=12 kW EN INST. > 70 kW | CLIG12-PRODUCTOR DE CLIMA <=12 kW EN INST. > 70 kW-MITSUBISHI MSZ-HJ50VA | MITSUBISHI MSZ-HJ50VA | Can Bacardí EBM
CLI-CLIMATIZACIÓN - CLIG12-PRODUCTOR DE CLIMA <=12 kW EN INST. > 70 kW | CLIG12-PRODUCTOR DE CLIMA <=12 kW EN INST. > 70 kW-MITSUBISHI MSZ-HJ50VA | MITSUBISHI MSZ-HJ50VA | Can Bacardí EBM
CLI-CLIMATIZACIÓN - CLIG12-PRODUCTOR DE CLIMA <=12 kW EN INST. > 70 kW | CLIG12-PRODUCTOR DE CLIMA <=12 kW EN INST. > 70 kW-ROCA CLIMA YORK DBM-527 A60 | ROCA CLIMA YORK DBM-35 A60 | Can Bacardí EBM
CLI-CLIMATIZACIÓN - CLIG12-PRODUCTOR DE CLIMA <=12 kW EN INST. > 70 kW | CLIG12-PRODUCTOR DE CLIMA <=12 kW EN INST. > 70 kW-ROCA CLIMA YORK DBM-35 A60 | 70 Kw-ROCA CLIMA YORK DBM-35 A60 | Can Bacardí EBM
CLI-CLIMATIZACIÓN - CLIG12-PRODUCTOR DE CLIMA <=12 kW EN INST. > 70 kW | CLIG12-PRODUCTOR DE CLIMA <=12 kW EN INST. > 70 kW-FUJITSU ASY618 LFCA | FUJITSU ASY618 LFCA | Can Bacardí EBM
CLI-CLIMATIZACIÓN - CLIG12-PRODUCTOR DE CLIMA <=12 kW EN INST. > 70 kW | CLIG12-PRODUCTOR DE CLIMA <=12 kW EN INST. > 70 kW-ROCA CLIMA YORK DBD-540 AG | ROCA CLIMA YORK DBD-540 AG | Can Bacardí EBM
CLI-CLIMATIZACIÓN - CLIG12-PRODUCTOR DE CLIMA <=12 kW EN INST. > 70 kW | CLIG12-PRODUCTOR DE CLIMA <=12 kW EN INST. > 70 kW-ROCA CLIMA YORK DBD-540 AG | ROCA CLIMA YORK DBD-540 AG | Can Bacardí EBM
CLI-CLIMATIZACIÓN - CLIG12-PRODUCTOR DE CLIMA <=12 kW EN INST. > 70 kW | CLIG12-PRODUCTOR DE CLIMA <=12 kW EN INST. > 70 kW-ROCA CLIMA YORK DBO-50 AG-21 | ROCA CLIMA YORK DBD-65 AG | Can Bacardí EBM
CLI-CLIMATIZACIÓN - RTH-RED DE TUBERÍAS HIDRAÚLICAS | RED DE TUBERÍAS HIDRAÚLICAS |  | Can Bacardí EBM
CLI-CLIMATIZACIÓN - VA-VALVULERÍA Y ACCESORIOS | VALVULERÍA Y ACCESORIOS |  | Can Bacardí EBM
CUI-CUINES - ASC-ASSECADORA | Assecadora |  | Can Bacardí EBM
CUI-CUINES - RTD-RENTADORA | Rentadora |  | Can Bacardí EBM
GAS-INSTALACIONES A GAS - IRI-INSTALACIÓN RECEPTORA INDIVIDUAL | INSTALACIÓN RECEPTORA INDIVIDUAL |  | Can Bacardí EBM
IE-INSTALACIÓN ELÉCTRICA - AEM-ALUMBRADO EMERGENCIA | ALUMBRADO EMERGENCIA |  | Can Bacardí EBM
IE-INSTALACIÓN ELÉCTRICA - AEX-ALUMBRADO EXTERIOR | ENLLUMENAT EXTERIOR |  | Can Bacardí EBM
IE-INSTALACIÓN ELÉCTRICA - AIN-ALUMBRADO INTERIOR - AIN-ALUMBRADO INTERIOR | ALUMBRADO INTERIOR |  | Can Bacardí EBM
IE-INSTALACIÓN ELÉCTRICA - CDMS-CUADRO DE DISTRIBUCIÓN Y MANDO SECUNDARIO | CUADRO DE DISTRIBUCIÓN Y MANDO SECUNDARIO |  | Can Bacardí EBM
IE-INSTALACIÓN ELÉCTRICA - CE-CONTADOR ELÉCTRICO | CONTADOR ELÉCTRICO |  | Can Bacardí EBM
IE-INSTALACIÓN ELÉCTRICA - CGBT-CUADRO GENERAL DE BAJA TENSIÓN | CUADRO GENERAL DE BAJA TENSIÓN |  | Can Bacardí EBM
IFS-INSTALACIONES DE FONTANERÍA Y SANEAMIENTO - AFS-AGUA FRÍA SANITARIA - RED-RED DISTRIBUCIÓN AGUA FRÍA SANI | RED DISTRIBUCIÓN |  | Can Bacardí EBM
IFS-INSTALACIONES DE FONTANERÍA Y SANEAMIENTO - AFS-AGUA FRÍA SANITARIA - STA-SISTEMA TRATAMIENTO AGUA | SISTEMA TRATAMIENTO AGUA |  | Can Bacardí EBM
IFS-INSTALACIONES DE FONTANERÍA Y SANEAMIENTO - FON-FONTANERIA - FOR-FUENTE PARA BEBER / MANIPULACIÓN | FUENTE |  | Can Bacardí EBM
IFS-INSTALACIONES DE FONTANERÍA Y SANEAMIENTO - FON-FONTANERIA - REC-EQUIPOS DE RIEGO | EQUIPOS DE RIEGO |  | Can Bacardí EBM
IFS-INSTALACIONES DE FONTANERÍA Y SANEAMIENTO - SAN-SANEAMIENTO - RSA-RED DE SANEAMIENTO | RED DE SANEAMIENTO |  | Can Bacardí EBM
IFS-INSTALACIONES DE FONTANERÍA Y SANEAMIENTO - SAN-SANEAMIENTO - SGH-SEPARADOR DE GRASAS E HIDROCARBUROS | SEPARADOR DE GRASAS E HIDROCARBUROS |  | Can Bacardí EBM
OBR-OBRA CIVIL - EST-ESTRUCTURA | ESTRUCTURA |  | Can Bacardí EBM
OBR-OBRA CIVIL - EXT-MOBILIARI EXTERIOR I JOCS | MOBILIARI EXTERIOR I JOCS |  | Can Bacardí EBM
OBR-OBRA CIVIL - FAC-FACHADA | FACHADA |  | Can Bacardí EBM
OBR-OBRA CIVIL - PAT-PATIS I SORRALS | PATIS I SORRALS |  | Can Bacardí EBM
OBR-OBRA CIVIL - TEL-TEL·LES D'OMBRATGE | TELA D'OMBRATGE | 75 m2 / 2 teles | Can Bacardí EBM
OBR-OBRA CIVIL - TEN-TENDALS FIXOS | TENDAL FIX | 50M2 | Can Bacardí EBM
PCI-PROTECCIÓN CONTRA INCENDIOS - PRF-PUERTA CORTAFUEGOS | PORTES RF |  | Can Bacardí EBM
TEL-TELECOMUNICACIONES - ITE-INTERFONÍA | INTERFONÍA |  | Can Bacardí EBM
TEL-TELECOMUNICACIONES - RA-RACK | RACK DE COMUNICACIONS |  | Can Bacardí EBM
ACS-AGUA CALIENTE SANITARIA - RACS-RED DE AGUA CALIENTE SANITARIA SIN RECIRCULACIÓN | RED DE AGUA CALIENTE SANITARIA |  | Can Novell EBM
CLI-CLIMATIZACIÓN - BC-BOMBA CIRCULACIÓN | BOMBA CIRCULACIÓN - BAXI ROCA SB 10 YA I MAX (A) 0,24 | BAXI ROCA SB 10 YA | Can Novell EBM
CLI-CLIMATIZACIÓN - CALGAC-PRODUCTOR DE CALOR 20-70 kW EN INST. > 70 kW EXCLUSIU ACS | PRODUCTOR DE CALOR 20-70 kW EN INST. > 70 kW EXCLUSIU ACS - ACV HEATMASTER 35 TC 29,5 KW | ACV HEATMASTER 35 TC | Can Novell EBM
CLI-CLIMATIZACIÓN - CLIG-INSTAL·LACIÓ TÈRMICA DE POTENCIA >= 70kW | INSTAL·LACIÓ TÈRMICA DE POTENCIA > 70kW |  | Can Novell EBM
CLI-CLIMATIZACIÓN - CLIG70-PRODUCTOR DE CLIMA 12-70 kW EN INST. > 70 kW | PRODUCTOR DE CLIMA 12-70 kW EN INST. > 70 kW - MITSUBISHI PURY-P400YJM-A 40 KW | MITSUBISHI PURY-P400YJM-A | Can Novell EBM
CLI-CLIMATIZACIÓN - CLIG70-PRODUCTOR DE CLIMA 12-70 kW EN INST. > 70 kW | CLIG70-PRODUCTOR DE CLIMA 12-70 kW EN INST. > 70 kW-MITSUBISHI PLFY-P40VHM-E | MITSUBISHI PLFY-P40VHM-E | Can Novell EBM
CLI-CLIMATIZACIÓN - CLIG70-PRODUCTOR DE CLIMA 12-70 kW EN INST. > 70 kW | CLIG70-PRODUCTOR DE CLIMA 12-70 kW EN INST. > 70 kW-MITSUBISHI PLFY-P40VHM-E | MITSUBISHI PLFY-P40VHM-E | Can Novell EBM
CLI-CLIMATIZACIÓN - CLIG70-PRODUCTOR DE CLIMA 12-70 kW EN INST. > 70 kW | CLIG70-PRODUCTOR DE CLIMA 12-70 kW EN INST. > 70 kW-MITSUBISHI PLFY-P80UMA-E | MITSUBISHI PLFY-P80UMA-E | Can Novell EBM
CLI-CLIMATIZACIÓN - CLIG70-PRODUCTOR DE CLIMA 12-70 kW EN INST. > 70 kW | CLIG70-PRODUCTOR DE CLIMA 12-70 kW EN INST. > 70 kW-MITSUBISHI PLFY-P80UMA-E | MITSUBISHI PLFY-P80UMA-E | Can Novell EBM
CLI-CLIMATIZACIÓN - CLIG70-PRODUCTOR DE CLIMA 12-70 kW EN INST. > 70 kW | CLIG70-PRODUCTOR DE CLIMA 12-70 kW EN INST. > 70 kW-MITSUBISHI PLFY-P80UMA-E | MITSUBISHI PLFY-P80UMA-E | Can Novell EBM
CLI-CLIMATIZACIÓN - CLIG70-PRODUCTOR DE CLIMA 12-70 kW EN INST. > 70 kW | CLIG70-PRODUCTOR DE CLIMA 12-70 kW EN INST. > 70 kW-MITSUBISHI PLFY-P71UMA-E | MITSUBISHI PLFY-P71UMA-E | Can Novell EBM
CLI-CLIMATIZACIÓN - CLIG70-PRODUCTOR DE CLIMA 12-70 kW EN INST. > 70 kW | CLIG70-PRODUCTOR DE CLIMA 12-70 kW EN INST. > 70 kW-MITSUBISHI PLFY-P71UMA-E | MITSUBISHI PLFY-P71UMA-E | Can Novell EBM
CLI-CLIMATIZACIÓN - CLIG70-PRODUCTOR DE CLIMA 12-70 kW EN INST. > 70 kW | CLIG70-PRODUCTOR DE CLIMA 12-70 kW EN INST. > 70 kW-MITSUBISHI PLFY-P100UMA-E | MITSUBISHI PLFY-P100UMA-E | Can Novell EBM
CLI-CLIMATIZACIÓN - CLIG70-PRODUCTOR DE CLIMA 12-70 kW EN INST. > 70 kW | PRODUCTOR DE CLIMA 12-70 kW EN INST. > 70 kW - MITSUBISHI PURY-P400YJM-A 40 KW | MITSUBISHI PURY-P400YJM-A | Can Novell EBM
CLI-CLIMATIZACIÓN - CLIG70-PRODUCTOR DE CLIMA 12-70 kW EN INST. > 70 kW | CLIG70-PRODUCTOR DE CLIMA 12-70 kW EN INST. > 70 kW-MITSUBISHI PLFY-P32VCM-E2 | MITSUBISHI PLFY-P32VCM-E2 | Can Novell EBM
CLI-CLIMATIZACIÓN - CLIG70-PRODUCTOR DE CLIMA 12-70 kW EN INST. > 70 kW | CLIG70-PRODUCTOR DE CLIMA 12-70 kW EN INST. > 70 kW-MITSUBISHI PLFY-P32VCM-E2 | MITSUBISHI PLFY-P32VCM-E2 | Can Novell EBM
CLI-CLIMATIZACIÓN - CLIG70-PRODUCTOR DE CLIMA 12-70 kW EN INST. > 70 kW | CLIG70-PRODUCTOR DE CLIMA 12-70 kW EN INST. > 70 kW-MITSUBISHI PLFY-P63VMA-E | MITSUBISHI PLFY-P63VMA-E | Can Novell EBM
CLI-CLIMATIZACIÓN - CLIG70-PRODUCTOR DE CLIMA 12-70 kW EN INST. > 70 kW | CLIG70-PRODUCTOR DE CLIMA 12-70 kW EN INST. > 70 kW-MITSUBISHI PLFY-P25VCM-E2 | MITSUBISHI PLFY-P25VCM-E2 | Can Novell EBM
CLI-CLIMATIZACIÓN - CLIG70-PRODUCTOR DE CLIMA 12-70 kW EN INST. > 70 kW | CLIG70-PRODUCTOR DE CLIMA 12-70 kW EN INST. > 70 kW-MITSUBISHI PLFY-P25VCM-E2 | MITSUBISHI PLFY-P25VCM-E2 | Can Novell EBM
CLI-CLIMATIZACIÓN - CLIG70-PRODUCTOR DE CLIMA 12-70 kW EN INST. > 70 kW | CLIG70-PRODUCTOR DE CLIMA 12-70 kW EN INST. > 70 kW-MITSUBISHI PLFY-P25VCM-E2 | MITSUBISHI PLFY-P25VCM-E2 | Can Novell EBM
CLI-CLIMATIZACIÓN - CLIG70-PRODUCTOR DE CLIMA 12-70 kW EN INST. > 70 kW | CLIG70-PRODUCTOR DE CLIMA 12-70 kW EN INST. > 70 kW-MITSUBISHI PLFY-P40VHM-E | MITSUBISHI PLFY-P40VHM-E | Can Novell EBM
CLI-CLIMATIZACIÓN - RTH-RED DE TUBERÍAS HIDRAÚLICAS | RED DE TUBERÍAS HIDRAÚLICAS |  | Can Novell EBM
CLI-CLIMATIZACIÓN - UTA-CLIMATIZADOR U.T.A. | CLIMATIZADOR U.T.A. - SERVOCLIMA CTA-5 | SERVOCLIMA CTA-5 | Can Novell EBM
CLI-CLIMATIZACIÓN - VA-VALVULERÍA Y ACCESORIOS | VALVULERÍA Y ACCESORIOS |  | Can Novell EBM
CLI-CLIMATIZACIÓN - VE-VENTILADOR/EXTRACTOR | VENTILADOR/EXTRACTOR |  | Can Novell EBM
CUI-CUINES - ASC-ASSECADORA | Assecadora |  | Can Novell EBM
CUI-CUINES - RTD-RENTADORA | Rentadora |  | Can Novell EBM
GAS-INSTALACIONES A GAS - IRI-INSTALACIÓN RECEPTORA INDIVIDUAL | INSTALACIÓN RECEPTORA INDIVIDUAL |  | Can Novell EBM
GAS-INSTALACIONES A GAS - SCG-SALA CALDERAS A GAS | SALA CALDERAS DE GAS |  | Can Novell EBM
IE-INSTALACIÓN ELÉCTRICA - AEM-ALUMBRADO EMERGENCIA | ALUMBRADO EMERGENCIA |  | Can Novell EBM
IE-INSTALACIÓN ELÉCTRICA - AEX-ALUMBRADO EXTERIOR | ENLLUMENAT EXTERIOR |  | Can Novell EBM
IE-INSTALACIÓN ELÉCTRICA - AIN-ALUMBRADO INTERIOR - AIN-ALUMBRADO INTERIOR | ALUMBRADO INTERIOR |  | Can Novell EBM
IE-INSTALACIÓN ELÉCTRICA - CE-CONTADOR ELÉCTRICO | CONTADOR ELÉCTRICO |  | Can Novell EBM
IE-INSTALACIÓN ELÉCTRICA - CGBT-CUADRO GENERAL DE BAJA TENSIÓN | CUADRO GENERAL DE BAJA TENSIÓN |  | Can Novell EBM
IFS-INSTALACIONES DE FONTANERÍA Y SANEAMIENTO - AFS-AGUA FRÍA SANITARIA - DEP-DEPÓSITO | DEPÓSITO |  | Can Novell EBM
IFS-INSTALACIONES DE FONTANERÍA Y SANEAMIENTO - AFS-AGUA FRÍA SANITARIA - RED-RED DISTRIBUCIÓN AGUA FRÍA SANI | RED DISTRIBUCIÓN |  | Can Novell EBM
IFS-INSTALACIONES DE FONTANERÍA Y SANEAMIENTO - FON-FONTANERIA - FOR-FUENTE PARA BEBER / MANIPULACIÓN | FUENTE |  | Can Novell EBM
IFS-INSTALACIONES DE FONTANERÍA Y SANEAMIENTO - SAN-SANEAMIENTO - FSE-FOSA SÉPTICA | FOSA SÉPTICA |  | Can Novell EBM
IFS-INSTALACIONES DE FONTANERÍA Y SANEAMIENTO - SAN-SANEAMIENTO - RSA-RED DE SANEAMIENTO | RED DE SANEAMIENTO - PVC |  | Can Novell EBM
OBR-OBRA CIVIL - CUB-CUBIERTAS | CUBIERTAS |  | Can Novell EBM
OBR-OBRA CIVIL - EST-ESTRUCTURA | ESTRUCTURA |  | Can Novell EBM
OBR-OBRA CIVIL - EXT-MOBILIARI EXTERIOR I JOCS | MOBILIARI EXTERIOR I JOCS |  | Can Novell EBM
OBR-OBRA CIVIL - FAC-FACHADA | FACHADA |  | Can Novell EBM
OBR-OBRA CIVIL - PAT-PATIS I SORRALS | PATIS I SORRALS |  | Can Novell EBM
PCI-PROTECCIÓN CONTRA INCENDIOS - PRF-PUERTA CORTAFUEGOS | PORTES RF |  | Can Novell EBM
TEL-TELECOMUNICACIONES - ITE-INTERFONÍA | INTERFONÍA |  | Can Novell EBM
TEL-TELECOMUNICACIONES - RA-RACK | RACK DE COMUNICACIONS |  | Can Novell EBM
ACS-AGUA CALIENTE SANITARIA - BACS-BOMBA CIRCULACIÓN ACS | BOMBA CIRCULACIÓN ACS - ROCA SB-50 | ROCA SB-50 | Xiroi EBM
ACS-AGUA CALIENTE SANITARIA - RACS-RED DE AGUA CALIENTE SANITARIA SIN RECIRCULACIÓN | RED DE AGUA CALIENTE SANITARIA |  | Xiroi EBM
CLI-CLIMATIZACIÓN - CALPAC-PRODUCTOR DE CALOR 20-70 kW EN INST. < 70 kW EXCLUSIU ACS | PRODUCTOR DE CALOR 20-70 kW EN INST. < 70 kW EXCLUSIU ACS - ROCA 500F 500L | ROCA 500F | Xiroi EBM
CLI-CLIMATIZACIÓN - CALPAC-PRODUCTOR DE CALOR 20-70 kW EN INST. < 70 kW EXCLUSIU ACS | PRODUCTOR DE CALOR 20-70 kW EN INST. < 70 kW EXCLUSIU ACS - SAUNIER DUVAL THERMOCONDENSF 45 A 45 KW | SAUNIER DUVAL THERMOCONDENSF 45 A | Xiroi EBM
CLI-CLIMATIZACIÓN - CEM-CAJA DE EXPANSIÓN Y MEZCLA | CEM-CAJA DE EXPANSIÓN Y MEZCLA-IBAIONDO 50 SMR-P | IBAIONDO 50 SMR-P | Xiroi EBM
CLI-CLIMATIZACIÓN - CLIP-INSTAL·LACIÓ TÈRMICA DE POTENCIA < 70kW | INSTAL·LACIÓ TÈRMICA DE POTENCIA < 70kW |  | Xiroi EBM
CLI-CLIMATIZACIÓN - CLIP70-PRODUCTOR DE CLIMA 12-70 kW EN INST. < 70 kW | PRODUCTOR DE CLIMA 12-70 kW EN INST. < 70 kW - PURY-P200YHM-A | PURY-P200YHM-A | Xiroi EBM
CLI-CLIMATIZACIÓN - CLIP70-PRODUCTOR DE CLIMA 12-70 kW EN INST. < 70 kW | CLIP70-PRODUCTOR DE CLIMA 12-70 kW EN INST. < 70 Kw-PLFY-P40VMA-E | PLFY-P40VMA-E | Xiroi EBM
CLI-CLIMATIZACIÓN - CLIP70-PRODUCTOR DE CLIMA 12-70 kW EN INST. < 70 kW | CLIP70-PRODUCTOR DE CLIMA 12-70 kW EN INST. < 70 Kw-PLFY-P20 VCM-E2 | PLFY-P20 VCM-E2 | Xiroi EBM
CLI-CLIMATIZACIÓN - CLIP70-PRODUCTOR DE CLIMA 12-70 kW EN INST. < 70 kW | CLIP70-PRODUCTOR DE CLIMA 12-70 kW EN INST. < 70 Kw-PLFY-P25 VCM-E2 | PLFY-P25 VCM-E2 | Xiroi EBM
CLI-CLIMATIZACIÓN - CLIP70-PRODUCTOR DE CLIMA 12-70 kW EN INST. < 70 kW | CLIP70-PRODUCTOR DE CLIMA 12-70 kW EN INST. < 70 Kw-PLFY-P25 VCM-E2 | PLFY-P25 VCM-E2 | Xiroi EBM
CLI-CLIMATIZACIÓN - CLIP70-PRODUCTOR DE CLIMA 12-70 kW EN INST. < 70 kW | CLIP70-PRODUCTOR DE CLIMA 12-70 kW EN INST. < 70 Kw-PLFY-P25 VCM-E2 | PLFY-P25 VCM-E2 | Xiroi EBM
CLI-CLIMATIZACIÓN - CLIP70-PRODUCTOR DE CLIMA 12-70 kW EN INST. < 70 kW | CLIP70-PRODUCTOR DE CLIMA 12-70 kW EN INST. < 70 Kw-PLFY-P100 VMA-E | PLFY-P100 VMA-E | Xiroi EBM
CLI-CLIMATIZACIÓN - CLIP70-PRODUCTOR DE CLIMA 12-70 kW EN INST. < 70 kW | CLIP70-PRODUCTOR DE CLIMA 12-70 kW EN INST. < 70 Kw-PKFY-P100 VKM-E | PKFY-P100 VMA-E | Xiroi EBM
CLI-CLIMATIZACIÓN - CLIP70-PRODUCTOR DE CLIMA 12-70 kW EN INST. < 70 kW | PRODUCTOR DE CLIMA 12-70 kW EN INST. < 70 kW - PURY-P200YHM-A | PURY-P200YHM-A | Xiroi EBM
CLI-CLIMATIZACIÓN - CLIP70-PRODUCTOR DE CLIMA 12-70 kW EN INST. < 70 kW | CLIP70-PRODUCTOR DE CLIMA 12-70 kW EN INST. < 70 Kw-PLFY-P40VMA-E | PLFY-P40VMA-E | Xiroi EBM
CLI-CLIMATIZACIÓN - CLIP70-PRODUCTOR DE CLIMA 12-70 kW EN INST. < 70 kW | PRODUCTOR DE CLIMA 12-70 kW EN INST. < 70 kW - PURY-P250YJM-A | PUHY-P250YJM-A | Xiroi EBM
CLI-CLIMATIZACIÓN - CLIP70-PRODUCTOR DE CLIMA 12-70 kW EN INST. < 70 kW | CLIP70-PRODUCTOR DE CLIMA 12-70 kW EN INST. < 70 Kw-PLFY-P40VMA-E | PLFY-P40VMA-E | Xiroi EBM
CLI-CLIMATIZACIÓN - CLIP70-PRODUCTOR DE CLIMA 12-70 kW EN INST. < 70 kW | PRODUCTOR DE CLIMA 12-70 kW EN INST. < 70 kW - PURY-P250YJM-A | PUHY-P250YJM-A | Xiroi EBM
CLI-CLIMATIZACIÓN - CLIP70-PRODUCTOR DE CLIMA 12-70 kW EN INST. < 70 kW | CLIP70-PRODUCTOR DE CLIMA 12-70 kW EN INST. < 70 Kw-PLFY-P40VMA-E | PLFY-P40VMA-E | Xiroi EBM
CLI-CLIMATIZACIÓN - CLIP70-PRODUCTOR DE CLIMA 12-70 kW EN INST. < 70 kW | CLIP70-PRODUCTOR DE CLIMA 12-70 kW EN INST. < 70 Kw-PLFY-P40VMA-E | PLFY-P40VMA-E | Xiroi EBM
CLI-CLIMATIZACIÓN - CLIP70-PRODUCTOR DE CLIMA 12-70 kW EN INST. < 70 kW | CLIP70-PRODUCTOR DE CLIMA 12-70 kW EN INST. < 70 Kw-PLFY-P40VMA-E | PLFY-P40VMA-E | Xiroi EBM
CLI-CLIMATIZACIÓN - CLIP70-PRODUCTOR DE CLIMA 12-70 kW EN INST. < 70 kW | CLIP70-PRODUCTOR DE CLIMA 12-70 kW EN INST. < 70 Kw-PLFY-P20 VCM-E2 | PLFY-P20 VCM-E2 | Xiroi EBM
CLI-CLIMATIZACIÓN - CLIP70-PRODUCTOR DE CLIMA 12-70 kW EN INST. < 70 kW | CLIP70-PRODUCTOR DE CLIMA 12-70 kW EN INST. < 70 Kw-PLFY-P20 VCM-E2 | PLFY-P20 VCM-E2 | Xiroi EBM
CLI-CLIMATIZACIÓN - CLIP70-PRODUCTOR DE CLIMA 12-70 kW EN INST. < 70 kW | CLIP70-PRODUCTOR DE CLIMA 12-70 kW EN INST. < 70 Kw-PLFY-P20 VCM-E2 | PLFY-P20 VCM-E2 | Xiroi EBM
CLI-CLIMATIZACIÓN - RTH-RED DE TUBERÍAS HIDRAÚLICAS | RED DE TUBERÍAS HIDRAÚLICAS |  | Xiroi EBM
CLI-CLIMATIZACIÓN - UTA-CLIMATIZADOR U.T.A. | CLIMATIZADOR U.T.A. - SERVOCLIMA CTA-6 | SERVOCLIMA CTA-6 | Xiroi EBM
CLI-CLIMATIZACIÓN - VA-VALVULERÍA Y ACCESORIOS | VALVULERÍA Y ACCESORIOS |  | Xiroi EBM
CUI-CUINES - ASC-ASSECADORA | Assecadora |  | Xiroi EBM
CUI-CUINES - RTD-RENTADORA | Rentadora |  | Xiroi EBM
GAS-INSTALACIONES A GAS - IRI-INSTALACIÓN RECEPTORA INDIVIDUAL | INSTALACIÓN RECEPTORA INDIVIDUAL |  | Xiroi EBM
GAS-INSTALACIONES A GAS - SCG-SALA CALDERAS A GAS | SALA CALDERAS DE GAS |  | Xiroi EBM
IE-INSTALACIÓN ELÉCTRICA - AEM-ALUMBRADO EMERGENCIA | ALUMBRADO EMERGENCIA |  | Xiroi EBM
IE-INSTALACIÓN ELÉCTRICA - AEX-ALUMBRADO EXTERIOR | ENLLUMENAT EXTERIOR |  | Xiroi EBM
IE-INSTALACIÓN ELÉCTRICA - AIN-ALUMBRADO INTERIOR - AIN-ALUMBRADO INTERIOR | ALUMBRADO INTERIOR |  | Xiroi EBM
IE-INSTALACIÓN ELÉCTRICA - CDM-CUADRO DE DISTRIBUCIÓN Y MANDO | CUADRO DE DISTRIBUCIÓN Y MANDO |  | Xiroi EBM
IE-INSTALACIÓN ELÉCTRICA - CDMS-CUADRO DE DISTRIBUCIÓN Y MANDO SECUNDARIO | CUADRO DE DISTRIBUCIÓN Y MANDO SECUNDARIO |  | Xiroi EBM
IE-INSTALACIÓN ELÉCTRICA - CE-CONTADOR ELÉCTRICO | CONTADOR ELÉCTRICO |  | Xiroi EBM
IE-INSTALACIÓN ELÉCTRICA - CGBT-CUADRO GENERAL DE BAJA TENSIÓN | CUADRO GENERAL DE BAJA TENSIÓN |  | Xiroi EBM
IFS-INSTALACIONES DE FONTANERÍA Y SANEAMIENTO - AFS-AGUA FRÍA SANITARIA - RED-RED DISTRIBUCIÓN AGUA FRÍA SANI | RED DISTRIBUCIÓN |  | Xiroi EBM
IFS-INSTALACIONES DE FONTANERÍA Y SANEAMIENTO - AFS-AGUA FRÍA SANITARIA - STA-SISTEMA TRATAMIENTO AGUA | SISTEMA TRATAMIENTO AGUA |  | Xiroi EBM
IFS-INSTALACIONES DE FONTANERÍA Y SANEAMIENTO - FON-FONTANERIA - FOR-FUENTE PARA BEBER / MANIPULACIÓN | FUENTE |  | Xiroi EBM
IFS-INSTALACIONES DE FONTANERÍA Y SANEAMIENTO - SAN-SANEAMIENTO - RSA-RED DE SANEAMIENTO | RED DE SANEAMIENTO |  | Xiroi EBM
OBR-OBRA CIVIL - CUB-CUBIERTAS | CUBIERTAS |  | Xiroi EBM
OBR-OBRA CIVIL - EST-ESTRUCTURA | ESTRUCTURA |  | Xiroi EBM
OBR-OBRA CIVIL - EXT-MOBILIARI EXTERIOR I JOCS | MOBILIARI EXTERIOR I JOCS |  | Xiroi EBM
OBR-OBRA CIVIL - FAC-FACHADA | FACHADA |  | Xiroi EBM
OBR-OBRA CIVIL - PAT-PATIS I SORRALS | PATIS I SORRALS |  | Xiroi EBM
OBR-OBRA CIVIL - TEL-TEL·LES D'OMBRATGE | TELA D'OMBRATGE |  | Xiroi EBM
PCI-PROTECCIÓN CONTRA INCENDIOS - PRF-PUERTA CORTAFUEGOS | PORTES RF |  | Xiroi EBM
TEL-TELECOMUNICACIONES - ITE-INTERFONÍA | INTERFONÍA |  | Xiroi EBM
TEL-TELECOMUNICACIONES - RA-RACK | RACK DE COMUNICACIONS |  | Xiroi EBM
ACS-AGUA CALIENTE SANITARIA - RACS-RED DE AGUA CALIENTE SANITARIA SIN RECIRCULACIÓN | RED DE AGUA CALIENTE SANITARIA |  | L'Oreneta EBM
ACS-AGUA CALIENTE SANITARIA - TEL-TERMO ELÉCTRICO | TERMO ELÉCTRICO | Cabel | L'Oreneta EBM
ACS-AGUA CALIENTE SANITARIA - TEL-TERMO ELÉCTRICO | TERMO ELÉCTRICO | Saunider SD30 | L'Oreneta EBM
ACS-AGUA CALIENTE SANITARIA - TEL-TERMO ELÉCTRICO | TERMO ELÉCTRICO - Thisa plus 30L | Thisa plus 30L | L'Oreneta EBM
ACS-AGUA CALIENTE SANITARIA - TEL-TERMO ELÉCTRICO | TERMO ELÉCTRICO - Saunier SD30 | Saunier SD30 | L'Oreneta EBM
CLI-CLIMATIZACIÓN - BC-BOMBA CIRCULACIÓN | BOMBA CIRCULACIÓN | Baxi Quantum Eco 32 | L'Oreneta EBM
CLI-CLIMATIZACIÓN - BC-BOMBA CIRCULACIÓN | BOMBA CIRCULACIÓN | Roca SB-100XL | L'Oreneta EBM
CLI-CLIMATIZACIÓN - BC-BOMBA CIRCULACIÓN | BOMBA CIRCULACIÓN - Roca SB 50-XA | Roca SB 50-XA | L'Oreneta EBM
CLI-CLIMATIZACIÓN - BC-BOMBA CIRCULACIÓN | BOMBA CIRCULACIÓN - DAB VS 35-150 | DAB VS 35-150 | L'Oreneta EBM
CLI-CLIMATIZACIÓN - BC-BOMBA CIRCULACIÓN | BOMBA CIRCULACIÓN |  | L'Oreneta EBM
CLI-CLIMATIZACIÓN - CALG20-PRODUCTOR DE CALOR <= 20 kW EN INST. > 70 kW | PRODUCTOR DE CALOR <= 20 kW EN INST. > 70 kW - Saunier Opaliafast | Saunier Opaliafast | L'Oreneta EBM
CLI-CLIMATIZACIÓN - CALGAC-PRODUCTOR DE CALOR 20-70 kW EN INST. > 70 kW EXCLUSIU ACS | CALDERA A GAS | Baxi Platinum Plus | L'Oreneta EBM
CLI-CLIMATIZACIÓN - CALGAC-PRODUCTOR DE CALOR 20-70 kW EN INST. > 70 kW EXCLUSIU ACS | CALDERA A GAS | Baxi Platinum Plus | L'Oreneta EBM
CLI-CLIMATIZACIÓN - CALGAC-PRODUCTOR DE CALOR 20-70 kW EN INST. > 70 kW EXCLUSIU ACS | PRODUCTOR DE CALOR 20-70 kW EN INST. > 70 kW EXCLUSIU ACS - Chaffoteaux TIG-HP | Chaffoteaux TIG-HP | L'Oreneta EBM
CLI-CLIMATIZACIÓN - CLIG-INSTAL·LACIÓ TÈRMICA DE POTENCIA >= 70kW | INSTAL·LACIÓ TÈRMICA DE POTENCIA > 70kW |  | L'Oreneta EBM
CLI-CLIMATIZACIÓN - CLIG1K-PRODUCTOR DE CLIMA 70-1000 kW EN INST. > 70 kW | PRODUCTOR DE CLIMA 70-1000 kW EN INST. > 70 kW - Roca York DBD 660 BG 2X1 | Roca York DBD 660 BG 2X1 | L'Oreneta EBM
CLI-CLIMATIZACIÓN - CLIG70-PRODUCTOR DE CLIMA 12-70 kW EN INST. > 70 kW | PRODUCTOR DE CLIMA 12-70 kW EN INST. > 70 kW - Roca York DBO 660 BG | Roca York DBO 660 BG | L'Oreneta EBM
CLI-CLIMATIZACIÓN - CLIG70-PRODUCTOR DE CLIMA 12-70 kW EN INST. > 70 kW | PRODUCTOR DE CLIMA 12-70 kW EN INST. > 70 kW - Roca York DBO 660 BG | Roca York DBO 660 BG | L'Oreneta EBM
CLI-CLIMATIZACIÓN - CLIG70-PRODUCTOR DE CLIMA 12-70 kW EN INST. > 70 kW | PRODUCTOR DE CLIMA 12-70 kW EN INST. > 70 kW - Roca York DBO 660 BG | Roca York DBO 660 BG | L'Oreneta EBM
CLI-CLIMATIZACIÓN - CLIG70-PRODUCTOR DE CLIMA 12-70 kW EN INST. > 70 kW | PRODUCTOR DE CLIMA 12-70 kW EN INST. > 70 kW - Roca York DBO 660 BG | Roca York DBO 660 BG | L'Oreneta EBM
CLI-CLIMATIZACIÓN - CLIG70-PRODUCTOR DE CLIMA 12-70 kW EN INST. > 70 kW | PRODUCTOR DE CLIMA 12-70 kW EN INST. > 70 kW - Roca York DBO 660 BG | Roca York DBO 660 BG | L'Oreneta EBM
CLI-CLIMATIZACIÓN - CLIG70-PRODUCTOR DE CLIMA 12-70 kW EN INST. > 70 kW | PRODUCTOR DE CLIMA 12-70 kW EN INST. > 70 kW - Roca York DBO 660 BG | Roca York DBO 660 BG | L'Oreneta EBM
CLI-CLIMATIZACIÓN - CLIP12-PRODUCTOR DE CLIMA <=12 kW EN INST. < 70 kW | PRODUCTOR DE CLIMA > 1000 kW EN INST. > 70 kW - Mitsubishi MSZ-HJ60VA | Mitsubishi MSZ-HJ60VA | L'Oreneta EBM
CLI-CLIMATIZACIÓN - CLIP12-PRODUCTOR DE CLIMA <=12 kW EN INST. < 70 kW | PRODUCTOR DE CLIMA > 1000 kW EN INST. > 70 kW - Mitsubishi MSZ-HJ60VA | Mitsubishi MSZ-HJ60VA | L'Oreneta EBM
CLI-CLIMATIZACIÓN - DE-DEPOSITO DE EXPANSIÓN | DEPOSITO DE EXPANSIÓN - Roca Vasoflex | Roca Vasoflex | L'Oreneta EBM
CLI-CLIMATIZACIÓN - DE-DEPOSITO DE EXPANSIÓN | DEPOSITO DE EXPANSIÓN - Roca Vasoflex | Roca Vasoflex | L'Oreneta EBM
CLI-CLIMATIZACIÓN - RA-RADIADOR AGUA | RADIADOR AGUA - Aluminio | Aluminio | L'Oreneta EBM
CLI-CLIMATIZACIÓN - SOL-SOLAR - SCAP- SISTEMAS CAPTACIÓN MAYOR 20 m2 | SISTEMAS CAPTACIÓN MAYOR 20 m2 | Roca PS | L'Oreneta EBM
CUI-CUINES - ASC-ASSECADORA | Assecadora |  | L'Oreneta EBM
CUI-CUINES - RTD-RENTADORA | Rentadora |  | L'Oreneta EBM
GAS-INSTALACIONES A GAS - IRC-INSTALACIÓN RECEPTORA COMÚN | INSTALACIÓN RECEPTORA COMÚN - gas | gas | L'Oreneta EBM
GAS-INSTALACIONES A GAS - SCG-SALA CALDERAS A GAS | SALA CALDERAS DE GAS |  | L'Oreneta EBM
IE-INSTALACIÓN ELÉCTRICA - AEM-ALUMBRADO EMERGENCIA | ALUMBRADO EMERGENCIA |  | L'Oreneta EBM
IE-INSTALACIÓN ELÉCTRICA - AEX-ALUMBRADO EXTERIOR | ENLLUMENAT EXTERIOR |  | L'Oreneta EBM
IE-INSTALACIÓN ELÉCTRICA - AIN-ALUMBRADO INTERIOR - AIN-ALUMBRADO INTERIOR | ALUMBRADO INTERIOR |  | L'Oreneta EBM
IE-INSTALACIÓN ELÉCTRICA - CDMS-CUADRO DE DISTRIBUCIÓN Y MANDO SECUNDARIO | CUADRO DE DISTRIBUCIÓN Y MANDO SECUNDARIO |  | L'Oreneta EBM
IE-INSTALACIÓN ELÉCTRICA - CDMS-CUADRO DE DISTRIBUCIÓN Y MANDO SECUNDARIO | CUADRO DE DISTRIBUCIÓN Y MANDO SECUNDARIO |  | L'Oreneta EBM
IE-INSTALACIÓN ELÉCTRICA - CE-CONTADOR ELÉCTRICO | CONTADOR ELÉCTRICO |  | L'Oreneta EBM
IE-INSTALACIÓN ELÉCTRICA - CGBT-CUADRO GENERAL DE BAJA TENSIÓN | CUADRO GENERAL DE BAJA TENSIÓN |  | L'Oreneta EBM
IFS-INSTALACIONES DE FONTANERÍA Y SANEAMIENTO - AFS-AGUA FRÍA SANITARIA - RED-RED DISTRIBUCIÓN AGUA FRÍA SANI | AGUA FRÍA SANITARIA |  | L'Oreneta EBM
IFS-INSTALACIONES DE FONTANERÍA Y SANEAMIENTO - AFS-AGUA FRÍA SANITARIA - STA-SISTEMA TRATAMIENTO AGUA | SISTEMA TRATAMIENTO AGUA - Descalcificador | Descalcificador | L'Oreneta EBM
IFS-INSTALACIONES DE FONTANERÍA Y SANEAMIENTO - FON-FONTANERIA - REC-EQUIPOS DE RIEGO | EQUIPOS DE RIEGO - Mangueras | Mangueras | L'Oreneta EBM
IFS-INSTALACIONES DE FONTANERÍA Y SANEAMIENTO - SAN-SANEAMIENTO - RSA-RED DE SANEAMIENTO | SANEAMIENTO |  | L'Oreneta EBM
OBR-OBRA CIVIL - CUB-CUBIERTAS | CUBIERTAS |  | L'Oreneta EBM
OBR-OBRA CIVIL - EST-ESTRUCTURA | ESTRUCTURA - Hormigón | Hormigón | L'Oreneta EBM
OBR-OBRA CIVIL - EXT-MOBILIARI EXTERIOR I JOCS | MOBILIARI EXTERIOR I JOCS |  | L'Oreneta EBM
OBR-OBRA CIVIL - FAC-FACHADA | FACHADA - revoque | revoque | L'Oreneta EBM
OBR-OBRA CIVIL - PAT-PATIS I SORRALS | PATIS I SORRALS |  | L'Oreneta EBM
OBR-OBRA CIVIL - TEL-TEL·LES D'OMBRATGE | TELA D'OMBRATGE | 40m2 reparats juny 2022 | L'Oreneta EBM
OBR-OBRA CIVIL - TEN-TENDALS FIXOS | TENDAL FIX | instal3lats per l'IMEB a 2021-2022 | L'Oreneta EBM
PCI-PROTECCIÓN CONTRA INCENDIOS - PRF-PUERTA CORTAFUEGOS | PORTES RF |  | L'Oreneta EBM
TEL-TELECOMUNICACIONES - ITE-INTERFONÍA | INTERFONÍA |  | L'Oreneta EBM
TEL-TELECOMUNICACIONES - RA-RACK | RACK DE COMUNICACIONS |  | L'Oreneta EBM
ACS-AGUA CALIENTE SANITARIA - AAC-ACUMULADOR AGUA CALIENTE SIN RECIRCULACIÓN | ACUMULADOR AGUA CALIENTE - Lapesa Geiser | Lapesa Geiser | El Tramvia Blau EBM
ACS-AGUA CALIENTE SANITARIA - BACS-BOMBA CIRCULACIÓN ACS | BOMBA CIRCULACIÓN ACS - Roca SB 10XL | Roca SB 10XL | El Tramvia Blau EBM
ACS-AGUA CALIENTE SANITARIA - BACS-BOMBA CIRCULACIÓN ACS | BOMBA CIRCULACIÓN ACS - Roca SB 50XA | Roca SB 50XA | El Tramvia Blau EBM
ACS-AGUA CALIENTE SANITARIA - RACS-RED DE AGUA CALIENTE SANITARIA SIN RECIRCULACIÓN | RED DE AGUA CALIENTE SANITARIA |  | El Tramvia Blau EBM
ACS-AGUA CALIENTE SANITARIA - TEL-TERMO ELÉCTRICO | TERMO ELÉCTRICO - Saunier 30L | Saunier 30L | El Tramvia Blau EBM
ACS-AGUA CALIENTE SANITARIA - TEL-TERMO ELÉCTRICO | TERMO ELÉCTRICO - Fleck 30L | Fleck 30L | El Tramvia Blau EBM
ACS-AGUA CALIENTE SANITARIA - TEL-TERMO ELÉCTRICO | TERMO ELÉCTRICO - Fleck 30L | Fleck 30L | El Tramvia Blau EBM
ACS-AGUA CALIENTE SANITARIA - TEL-TERMO ELÉCTRICO | TERMO ELÉCTRICO - Fleck 30L | Fleck 30L | El Tramvia Blau EBM
ACS-AGUA CALIENTE SANITARIA - TEL-TERMO ELÉCTRICO | TERMO ELÉCTRICO - Fleck 30L | Fleck 30L | El Tramvia Blau EBM
ACS-AGUA CALIENTE SANITARIA - TEL-TERMO ELÉCTRICO | TERMO ELÉCTRICO - Fleck 30L | Fleck 30L | El Tramvia Blau EBM
ACS-AGUA CALIENTE SANITARIA - TEL-TERMO ELÉCTRICO | TERMO ELÉCTRICO - Fleck 30L | Fleck 30L | El Tramvia Blau EBM
ACS-AGUA CALIENTE SANITARIA - TEL-TERMO ELÉCTRICO | TERMO ELÉCTRICO - Fleck 30L | Fleck 30L | El Tramvia Blau EBM
CLI-CLIMATIZACIÓN - CALG20-PRODUCTOR DE CALOR <= 20 kW EN INST. > 70 kW | PRODUCTOR DE CALOR <= 20 kW EN INST. > 70 kW - Saunier Opaliafast | Saunier Opaliafast | El Tramvia Blau EBM
CLI-CLIMATIZACIÓN - CLIG70-PRODUCTOR DE CLIMA 12-70 kW EN INST. > 70 kW | Unidades interiores | MITSUBISHI MSZ-BT 35VGK | El Tramvia Blau EBM
CLI-CLIMATIZACIÓN - CLIG70-PRODUCTOR DE CLIMA 12-70 kW EN INST. > 70 kW | Unidades interiores | MITSUBISHI MSZ-SF35VE3 | El Tramvia Blau EBM
CLI-CLIMATIZACIÓN - CLIG70-PRODUCTOR DE CLIMA 12-70 kW EN INST. > 70 kW | Unidades interiores | ROCA RMV M 35 BG | El Tramvia Blau EBM
CLI-CLIMATIZACIÓN - CLIG70-PRODUCTOR DE CLIMA 12-70 kW EN INST. > 70 kW | Unidades interiores | ROCA RMV M 35 BG | El Tramvia Blau EBM
CLI-CLIMATIZACIÓN - CLIG70-PRODUCTOR DE CLIMA 12-70 kW EN INST. > 70 kW | Unidades interiores | GUT | El Tramvia Blau EBM
CLI-CLIMATIZACIÓN - CLIG70-PRODUCTOR DE CLIMA 12-70 kW EN INST. > 70 kW | Unidades exteriores | MITSUBISHI MXZ-2F53VF3 | El Tramvia Blau EBM
CLI-CLIMATIZACIÓN - CLIG70-PRODUCTOR DE CLIMA 12-70 kW EN INST. > 70 kW | Unidades exteriores | MITSUBISHI MXZ-2D53VA2-E4 | El Tramvia Blau EBM
CLI-CLIMATIZACIÓN - CLIG70-PRODUCTOR DE CLIMA 12-70 kW EN INST. > 70 kW | Unidades exteriores | MITSUBISHI MXZ-2D53VA2-E3 | El Tramvia Blau EBM
CLI-CLIMATIZACIÓN - CLIG70-PRODUCTOR DE CLIMA 12-70 kW EN INST. > 70 kW | Unidades exteriores | ROCA DBM-65BG TECH | El Tramvia Blau EBM
CLI-CLIMATIZACIÓN - CLIG70-PRODUCTOR DE CLIMA 12-70 kW EN INST. > 70 kW | Unidades exteriores | MITSUBISHI MXZ 4D72VA | El Tramvia Blau EBM
CLI-CLIMATIZACIÓN - CLIG70-PRODUCTOR DE CLIMA 12-70 kW EN INST. > 70 kW | Unidades exteriores | ROCA DBO 660 BG | El Tramvia Blau EBM
CLI-CLIMATIZACIÓN - CLIG70-PRODUCTOR DE CLIMA 12-70 kW EN INST. > 70 kW | Unidades exteriores | MITSUBISHI MUZ-GF60VE | El Tramvia Blau EBM
CLI-CLIMATIZACIÓN - CLIG70-PRODUCTOR DE CLIMA 12-70 kW EN INST. > 70 kW | Unidades interiores | ROCA DBM-35BGD TECH | El Tramvia Blau EBM
CLI-CLIMATIZACIÓN - CLIG70-PRODUCTOR DE CLIMA 12-70 kW EN INST. > 70 kW | Unidades exteriores | ROCA RMV 160 BG | El Tramvia Blau EBM
CLI-CLIMATIZACIÓN - CLIG70-PRODUCTOR DE CLIMA 12-70 kW EN INST. > 70 kW | Unidades exteriores | MITSUBISHI MXZ 3D68VA | El Tramvia Blau EBM
CLI-CLIMATIZACIÓN - CLIG70-PRODUCTOR DE CLIMA 12-70 kW EN INST. > 70 kW | Unidades interiores | MITSUBISHI MSZ-SF35VE | El Tramvia Blau EBM
CLI-CLIMATIZACIÓN - CLIG70-PRODUCTOR DE CLIMA 12-70 kW EN INST. > 70 kW | Unidades interiores | MITSUBISHI MSZ-SF35VE3 | El Tramvia Blau EBM
CLI-CLIMATIZACIÓN - CLIG70-PRODUCTOR DE CLIMA 12-70 kW EN INST. > 70 kW | Unidades interiores | MITSUBISHI MSZ-SF35VE | El Tramvia Blau EBM
CLI-CLIMATIZACIÓN - CLIG70-PRODUCTOR DE CLIMA 12-70 kW EN INST. > 70 kW | Unidades interiores | ROCA DBM-35 BGD TECH | El Tramvia Blau EBM
CLI-CLIMATIZACIÓN - CLIG70-PRODUCTOR DE CLIMA 12-70 kW EN INST. > 70 kW | Unidades interiores | ROCA DBM 660 BG | El Tramvia Blau EBM
CLI-CLIMATIZACIÓN - CLIG70-PRODUCTOR DE CLIMA 12-70 kW EN INST. > 70 kW | Unidades interiores | MITSUBISHI MSZ GF60VE | El Tramvia Blau EBM
CLI-CLIMATIZACIÓN - CLIG70-PRODUCTOR DE CLIMA 12-70 kW EN INST. > 70 kW | Unidades interiores | ROCA RMV M 35 BG | El Tramvia Blau EBM
CUI-CUINES - ASC-ASSECADORA | Assecadora |  | El Tramvia Blau EBM
CUI-CUINES - RTD-RENTADORA | Rentadora |  | El Tramvia Blau EBM
GAS-INSTALACIONES A GAS - IRC-INSTALACIÓN RECEPTORA COMÚN | INSTALACIÓN RECEPTORA COMÚN |  | El Tramvia Blau EBM
IE-INSTALACIÓN ELÉCTRICA - AEM-ALUMBRADO EMERGENCIA | ALUMBRADO EMERGENCIA |  | El Tramvia Blau EBM
IE-INSTALACIÓN ELÉCTRICA - AEX-ALUMBRADO EXTERIOR | ENLLUMENAT EXTERIOR |  | El Tramvia Blau EBM
IE-INSTALACIÓN ELÉCTRICA - AIN-ALUMBRADO INTERIOR - AIN-ALUMBRADO INTERIOR | ALUMBRADO INTERIOR |  | El Tramvia Blau EBM
IE-INSTALACIÓN ELÉCTRICA - CGBT-CUADRO GENERAL DE BAJA TENSIÓN | CUADRO GENERAL DE BAJA TENSIÓN |  | El Tramvia Blau EBM
IFS-INSTALACIONES DE FONTANERÍA Y SANEAMIENTO - AFS-AGUA FRÍA SANITARIA - RED-RED DISTRIBUCIÓN AGUA FRÍA SANI | AGUA FRÍA SANITARIA |  | El Tramvia Blau EBM
IFS-INSTALACIONES DE FONTANERÍA Y SANEAMIENTO - AFS-AGUA FRÍA SANITARIA - STA-SISTEMA TRATAMIENTO AGUA | SISTEMA TRATAMIENTO AGUA - Descalcificador | Descalcificador | El Tramvia Blau EBM
IFS-INSTALACIONES DE FONTANERÍA Y SANEAMIENTO - SAN-SANEAMIENTO - RSA-RED DE SANEAMIENTO | SANEAMIENTO |  | El Tramvia Blau EBM
OBR-OBRA CIVIL - CUB-CUBIERTAS | CUBIERTAS |  | El Tramvia Blau EBM
OBR-OBRA CIVIL - EST-ESTRUCTURA | ESTRUCTURA - Hormigón | Hormigón | El Tramvia Blau EBM
OBR-OBRA CIVIL - EXT-MOBILIARI EXTERIOR I JOCS | MOBILIARI EXTERIOR I JOCS |  | El Tramvia Blau EBM
OBR-OBRA CIVIL - PAT-PATIS I SORRALS | PATIS I SORRALS |  | El Tramvia Blau EBM
OBR-OBRA CIVIL - TEL-TEL·LES D'OMBRATGE | TELA D'OMBRATGE | 108m2 instal·lats al maig de 2021 | El Tramvia Blau EBM
PCI-PROTECCIÓN CONTRA INCENDIOS - PRF-PUERTA CORTAFUEGOS | PORTES RF |  | El Tramvia Blau EBM
TEL-TELECOMUNICACIONES - ITE-INTERFONÍA | INTERFONÍA |  | El Tramvia Blau EBM
TEL-TELECOMUNICACIONES - RA-RACK | RACK DE COMUNICACIONS |  | El Tramvia Blau EBM
ACS-AGUA CALIENTE SANITARIA - AAC-ACUMULADOR AGUA CALIENTE SIN RECIRCULACIÓN | ACUMULADOR AGUA CALIENTE - Roca | Roca | El Putget EBM
ACS-AGUA CALIENTE SANITARIA - RACS-RED DE AGUA CALIENTE SANITARIA SIN RECIRCULACIÓN | RED DE AGUA CALIENTE SANITARIA |  | El Putget EBM
ACS-AGUA CALIENTE SANITARIA - TEL-TERMO ELÉCTRICO | TERMO ELÉCTRICO | Ariston Thermo 75l | El Putget EBM
ACS-AGUA CALIENTE SANITARIA - TEL-TERMO ELÉCTRICO | TERMO ELÉCTRICO - Saunier | Saunier | El Putget EBM
ACS-AGUA CALIENTE SANITARIA - TEL-TERMO ELÉCTRICO | TERMO ELÉCTRICO - Saunier | Saunier | El Putget EBM
ACS-AGUA CALIENTE SANITARIA - TEL-TERMO ELÉCTRICO | TERMO ELÉCTRICO - Saunier | Saunier | El Putget EBM
ACS-AGUA CALIENTE SANITARIA - TEL-TERMO ELÉCTRICO | TERMO ELÉCTRICO - De dietrich | De dietrich | El Putget EBM
ACS-AGUA CALIENTE SANITARIA - TEL-TERMO ELÉCTRICO | TERMO ELÉCTRICO - De dietrich | De dietrich | El Putget EBM
ACS-AGUA CALIENTE SANITARIA - TEL-TERMO ELÉCTRICO | TERMO ELÉCTRICO - Ariston | Ariston | El Putget EBM
CLI-CLIMATIZACIÓN - BC-BOMBA CIRCULACIÓN | BOMBA CIRCULACIÓN - Roca SB-50XA | Roca SB-50XA | El Putget EBM
CLI-CLIMATIZACIÓN - BC-BOMBA CIRCULACIÓN | BOMBA CIRCULACIÓN - Viessmann UPS-80 | Viessmann UPS-80 | El Putget EBM
CLI-CLIMATIZACIÓN - CALP20-PRODUCTOR DE CALOR <= 20 kW EN INST. < 70 kW | PRODUCTOR DE CALOR <= 20 kW EN INST. < 70 kW - Saunier Opalia | Saunier Opalia | El Putget EBM
CLI-CLIMATIZACIÓN - CLIP12-PRODUCTOR DE CLIMA <=12 kW EN INST. < 70 kW | PRODUCTOR DE CLIMA <=12 kW EN INST. < 70 kW - Mitsubishi PUHZ-P140 YHA | Mitsubishi PUHZ-P140 YHA | El Putget EBM
CLI-CLIMATIZACIÓN - CLIP70-PRODUCTOR DE CLIMA 12-70 kW EN INST. < 70 kW | UNIDADES EXTERIORES | Mitsubishi MXZ-2D53VA2 | El Putget EBM
CLI-CLIMATIZACIÓN - CLIP70-PRODUCTOR DE CLIMA 12-70 kW EN INST. < 70 kW | UNIDADES EXTERIORES | Mitsubishi MXZ-2HA40VF | El Putget EBM
CLI-CLIMATIZACIÓN - CLIP70-PRODUCTOR DE CLIMA 12-70 kW EN INST. < 70 kW | UNIDADES INTERIORES | Mitsubishi MSZ-SF35 VE3 | El Putget EBM
CLI-CLIMATIZACIÓN - CLIP70-PRODUCTOR DE CLIMA 12-70 kW EN INST. < 70 kW | UNIDADES INTERIORES | Roca DEM1-35 BGY | El Putget EBM
CLI-CLIMATIZACIÓN - CLIP70-PRODUCTOR DE CLIMA 12-70 kW EN INST. < 70 kW | UNIDADES INTERIORES | Roca DBM 28 BG TECH | El Putget EBM
CLI-CLIMATIZACIÓN - CLIP70-PRODUCTOR DE CLIMA 12-70 kW EN INST. < 70 kW | UNIDADES INTERIORES | Roca DBMI-50 BGY | El Putget EBM
CLI-CLIMATIZACIÓN - CLIP70-PRODUCTOR DE CLIMA 12-70 kW EN INST. < 70 kW | UNIDADES EXTERIORES | Mitsubishi MXZ-2D53VA2 | El Putget EBM
CLI-CLIMATIZACIÓN - CLIP70-PRODUCTOR DE CLIMA 12-70 kW EN INST. < 70 kW | UNIDADES EXTERIORES | Mitsubishi MXZ-2D53VA2-E4 | El Putget EBM
CLI-CLIMATIZACIÓN - CLIP70-PRODUCTOR DE CLIMA 12-70 kW EN INST. < 70 kW | BOMBA DE CALOR POTENCIA MENOS A 70 KW | Roca BDG 25 BG TECH | El Putget EBM
CLI-CLIMATIZACIÓN - CLIP70-PRODUCTOR DE CLIMA 12-70 kW EN INST. < 70 kW | UNIDADES INTERIORES | Mitsubishi MSZ-SF35 VE3 | El Putget EBM
CLI-CLIMATIZACIÓN - CLIP70-PRODUCTOR DE CLIMA 12-70 kW EN INST. < 70 kW | UNIDADES INTERIORES | Roca DBM-35BGD TECH | El Putget EBM
CLI-CLIMATIZACIÓN - CLIP70-PRODUCTOR DE CLIMA 12-70 kW EN INST. < 70 kW | UNIDADES INTERIORES | Roca DBM-35BGD TECH | El Putget EBM
CLI-CLIMATIZACIÓN - CLIP70-PRODUCTOR DE CLIMA 12-70 kW EN INST. < 70 kW | UNIDADES INTERIORES | Mitsubishi MSZ-HR35 VF | El Putget EBM
CLI-CLIMATIZACIÓN - CLIP70-PRODUCTOR DE CLIMA 12-70 kW EN INST. < 70 kW | UNIDADES INTERIORES | Mitsubishi MSZ-SF35 VE3 | El Putget EBM
CLI-CLIMATIZACIÓN - DE-DEPOSITO DE EXPANSIÓN | DEPOSITO DE EXPANSIÓN - Viessmann | Viessmann | El Putget EBM
CLI-CLIMATIZACIÓN - DE-DEPOSITO DE EXPANSIÓN | DEPOSITO DE EXPANSIÓN - Ibaiondo | Ibaiondo | El Putget EBM
CLI-CLIMATIZACIÓN - RE-RADIADOR ELÉCTRICO | RADIADOR ELÉCTRICO |  | El Putget EBM
CUI-CUINES - ASC-ASSECADORA | Assecadora |  | El Putget EBM
CUI-CUINES - RTD-RENTADORA | Rentadora |  | El Putget EBM
GAS-INSTALACIONES A GAS - IRI-INSTALACIÓN RECEPTORA INDIVIDUAL | INSTALACIÓN RECEPTORA INDIVIDUAL - G6 | G6 | El Putget EBM
IE-INSTALACIÓN ELÉCTRICA - AEM-ALUMBRADO EMERGENCIA | ALUMBRADO EMERGENCIA |  | El Putget EBM
IE-INSTALACIÓN ELÉCTRICA - AEX-ALUMBRADO EXTERIOR | ENLLUMENAT EXTERIOR |  | El Putget EBM
IE-INSTALACIÓN ELÉCTRICA - AIN-ALUMBRADO INTERIOR - AIN-ALUMBRADO INTERIOR | ALUMBRADO INTERIOR |  | El Putget EBM
IE-INSTALACIÓN ELÉCTRICA - CDMS-CUADRO DE DISTRIBUCIÓN Y MANDO SECUNDARIO | CUADRO DE DISTRIBUCIÓN Y MANDO SECUNDARIO |  | El Putget EBM
IE-INSTALACIÓN ELÉCTRICA - CE-CONTADOR ELÉCTRICO | CONTADOR ELÉCTRICO |  | El Putget EBM
IE-INSTALACIÓN ELÉCTRICA - CGBT-CUADRO GENERAL DE BAJA TENSIÓN | CUADRO GENERAL DE BAJA TENSIÓN |  | El Putget EBM
IFS-INSTALACIONES DE FONTANERÍA Y SANEAMIENTO - AFS-AGUA FRÍA SANITARIA - RED-RED DISTRIBUCIÓN AGUA FRÍA SANI | AGUA FRÍA SANITARIA |  | El Putget EBM
IFS-INSTALACIONES DE FONTANERÍA Y SANEAMIENTO - AFS-AGUA FRÍA SANITARIA - STA-SISTEMA TRATAMIENTO AGUA | SISTEMA TRATAMIENTO AGUA |  | El Putget EBM
IFS-INSTALACIONES DE FONTANERÍA Y SANEAMIENTO - FON-FONTANERIA - FOR-FUENTE PARA BEBER / MANIPULACIÓN | FUENTE |  | El Putget EBM
IFS-INSTALACIONES DE FONTANERÍA Y SANEAMIENTO - FON-FONTANERIA - REC-EQUIPOS DE RIEGO | EQUIPOS DE RIEGO - Manguera | Manguera | El Putget EBM
IFS-INSTALACIONES DE FONTANERÍA Y SANEAMIENTO - SAN-SANEAMIENTO - RSA-RED DE SANEAMIENTO | SANEAMIENTO |  | El Putget EBM
OBR-OBRA CIVIL - CAR-CARPES | CARPA | 1 carpa | El Putget EBM
OBR-OBRA CIVIL - CUB-CUBIERTAS | CUBIERTAS |  | El Putget EBM
OBR-OBRA CIVIL - EST-ESTRUCTURA | ESTRUCTURA - Formigó | Formigó | El Putget EBM
OBR-OBRA CIVIL - EXT-MOBILIARI EXTERIOR I JOCS | MOBILIARI EXTERIOR I JOCS |  | El Putget EBM
OBR-OBRA CIVIL - FAC-FACHADA | FACHADA - revoc | revoc | El Putget EBM
OBR-OBRA CIVIL - PAT-PATIS I SORRALS | PATIS I SORRALS |  | El Putget EBM
OBR-OBRA CIVIL - TEL-TEL·LES D'OMBRATGE | TELA D'OMBRATGE |  | El Putget EBM
PCI-PROTECCIÓN CONTRA INCENDIOS - PRF-PUERTA CORTAFUEGOS | PORTES RF |  | El Putget EBM
TEL-TELECOMUNICACIONES - ITE-INTERFONÍA | INTERFONÍA - Videoportero | Videoportero | El Putget EBM
TEL-TELECOMUNICACIONES - RA-RACK | RACK DE COMUNICACIONS |  | El Putget EBM
ACS-AGUA CALIENTE SANITARIA - BACS-BOMBA CIRCULACIÓN ACS | BOMBA CIRCULACIÓN ACS - Roca PC-1065 | Roca PC-1065 | Can Canet EBM
ACS-AGUA CALIENTE SANITARIA - BACS-BOMBA CIRCULACIÓN ACS | BOMBA CIRCULACIÓN ACS - Roca SB 50-XA | Roca SB 50-XA | Can Canet EBM
ACS-AGUA CALIENTE SANITARIA - RACS-RED DE AGUA CALIENTE SANITARIA SIN RECIRCULACIÓN | RED DE AGUA CALIENTE SANITARIA |  | Can Canet EBM
ACS-AGUA CALIENTE SANITARIA - TEL-TERMO ELÉCTRICO | TERMO ELÉCTRICO | GreenHeiss | Can Canet EBM
ACS-AGUA CALIENTE SANITARIA - TEL-TERMO ELÉCTRICO | TERMO ELÉCTRICO | Saunier Duval | Can Canet EBM
ACS-AGUA CALIENTE SANITARIA - TEL-TERMO ELÉCTRICO | TERMO ELÉCTRICO - Saunier Duval | Saunier Duval | Can Canet EBM
ACS-AGUA CALIENTE SANITARIA - TEL-TERMO ELÉCTRICO | TERMO ELÉCTRICO - Saunier Duval | Saunier Duval | Can Canet EBM
ACS-AGUA CALIENTE SANITARIA - TEL-TERMO ELÉCTRICO | TERMO ELÉCTRICO - Saunier Duval | Saunier Duval | Can Canet EBM
ACS-AGUA CALIENTE SANITARIA - TEL-TERMO ELÉCTRICO | TERMO ELÉCTRICO - Saunier Duval | Saunier Duval | Can Canet EBM
ACS-AGUA CALIENTE SANITARIA - TEL-TERMO ELÉCTRICO | TERMO ELÉCTRICO - Saunier Duval | Saunier Duval | Can Canet EBM
CLI-CLIMATIZACIÓN - CALG20-PRODUCTOR DE CALOR <= 20 kW EN INST. > 70 kW | PRODUCTOR DE CALOR <= 20 kW EN INST. > 70 kW - Saunier Duval Opaliafast | Saunier Duval Opaliafast | Can Canet EBM
CLI-CLIMATIZACIÓN - CLIG-INSTAL·LACIÓ TÈRMICA DE POTENCIA >= 70kW | INSTAL·LACIÓ TÈRMICA DE POTENCIA > 70kW |  | Can Canet EBM
CLI-CLIMATIZACIÓN - CLIG12-PRODUCTOR DE CLIMA <=12 kW EN INST. > 70 kW | VRV UNIDADES INTERIORES | Mitsubishi PKFY-P32VGM | Can Canet EBM
CLI-CLIMATIZACIÓN - CLIG12-PRODUCTOR DE CLIMA <=12 kW EN INST. > 70 kW | VRV UNIDADES INTERIORES | Mitsubishi PKFY-P40VGM-E | Can Canet EBM
CLI-CLIMATIZACIÓN - CLIG12-PRODUCTOR DE CLIMA <=12 kW EN INST. > 70 kW | VRV UNIDADES INTERIORES | Mitsubishi PKFY-P25VBM-E | Can Canet EBM
CLI-CLIMATIZACIÓN - CLIG12-PRODUCTOR DE CLIMA <=12 kW EN INST. > 70 kW | VRV UNIDADES INTERIORES | Mitsubishi PKFY-P25VBM-E | Can Canet EBM
CLI-CLIMATIZACIÓN - CLIG70-PRODUCTOR DE CLIMA 12-70 kW EN INST. > 70 kW | PRODUCTOR DE CLIMA 12-70 kW EN INST. > 70 kW - Mitsubishi PUHY-P450YHM-A (G) 50kW | Mitsubishi PUHY-P450YHM-A (G) 50kW | Can Canet EBM
CLI-CLIMATIZACIÓN - CLIG70-PRODUCTOR DE CLIMA 12-70 kW EN INST. > 70 kW | PRODUCTOR DE CLIMA 12-70 kW EN INST. > 70 kW - Mitsubishi PUHY-P400YHM-A(G) 45kW | Mitsubishi PUHY-P400YHM-A(G) 45kW | Can Canet EBM
CLI-CLIMATIZACIÓN - DE-DEPOSITO DE EXPANSIÓN | DEPOSITO DE EXPANSIÓN | Waft | Can Canet EBM
CLI-CLIMATIZACIÓN - SOL-SOLAR - CHI-CIRCUITO HIDRAÚLICO SUPERFICIE CAPTACIÓN MENOR 20 m2 | SOLAR CIRCUITO HIDRAULICO SUP CAPTACIÓN MENOR 20 m2 | Roca | Can Canet EBM
CLI-CLIMATIZACIÓN - UTA-CLIMATIZADOR U.T.A. | CLIMATIZADOR U.T.A. - Servo Clima CTA-3 | Servo Clima CTA-3 | Can Canet EBM
CLI-CLIMATIZACIÓN - UTA-CLIMATIZADOR U.T.A. | CLIMATIZADOR U.T.A. - Servo Clima CTA-2 | Servo Clima CTA-2 | Can Canet EBM
CUI-CUINES - ASC-ASSECADORA | Assecadora |  | Can Canet EBM
CUI-CUINES - RTD-RENTADORA | Rentadora |  | Can Canet EBM
GAS-INSTALACIONES A GAS - IRI-INSTALACIÓN RECEPTORA INDIVIDUAL | INSTALACIÓN RECEPTORA INDIVIDUAL - G6 | G6 | Can Canet EBM
IE-INSTALACIÓN ELÉCTRICA - AEM-ALUMBRADO EMERGENCIA | ALUMBRADO EMERGENCIA |  | Can Canet EBM
IE-INSTALACIÓN ELÉCTRICA - AEX-ALUMBRADO EXTERIOR | ENLLUMENAT EXTERIOR |  | Can Canet EBM
IE-INSTALACIÓN ELÉCTRICA - AIN-ALUMBRADO INTERIOR - AIN-ALUMBRADO INTERIOR | ALUMBRADO INTERIOR |  | Can Canet EBM
IE-INSTALACIÓN ELÉCTRICA - CDMS-CUADRO DE DISTRIBUCIÓN Y MANDO SECUNDARIO | CUADRO DE DISTRIBUCIÓN Y MANDO SECUNDARIO |  | Can Canet EBM
IE-INSTALACIÓN ELÉCTRICA - CDMS-CUADRO DE DISTRIBUCIÓN Y MANDO SECUNDARIO | CUADRO DE DISTRIBUCIÓN Y MANDO SECUNDARIO |  | Can Canet EBM
IE-INSTALACIÓN ELÉCTRICA - CE-CONTADOR ELÉCTRICO | CONTADOR ELÉCTRICO |  | Can Canet EBM
IE-INSTALACIÓN ELÉCTRICA - CGBT-CUADRO GENERAL DE BAJA TENSIÓN | CUADRO GENERAL DE BAJA TENSIÓN |  | Can Canet EBM
IFS-INSTALACIONES DE FONTANERÍA Y SANEAMIENTO - AFS-AGUA FRÍA SANITARIA - RED-RED DISTRIBUCIÓN AGUA FRÍA SANI | AGUA FRÍA SANITARIA |  | Can Canet EBM
IFS-INSTALACIONES DE FONTANERÍA Y SANEAMIENTO - AFS-AGUA FRÍA SANITARIA - STA-SISTEMA TRATAMIENTO AGUA | SISTEMA TRATAMIENTO AGUA - Descalcificador | Descalcificador | Can Canet EBM
IFS-INSTALACIONES DE FONTANERÍA Y SANEAMIENTO - FON-FONTANERIA - REC-EQUIPOS DE RIEGO | EQUIPOS DE RIEGO - Manguera | Manguera | Can Canet EBM
IFS-INSTALACIONES DE FONTANERÍA Y SANEAMIENTO - SAN-SANEAMIENTO - RSA-RED DE SANEAMIENTO | SANEAMIENTO |  | Can Canet EBM
OBR-OBRA CIVIL - CUB-CUBIERTAS | CUBIERTAS |  | Can Canet EBM
OBR-OBRA CIVIL - EST-ESTRUCTURA | ESTRUCTURA - Obra | Obra | Can Canet EBM
OBR-OBRA CIVIL - EXT-MOBILIARI EXTERIOR I JOCS | MOBILIARI EXTERIOR I JOCS |  | Can Canet EBM
OBR-OBRA CIVIL - FAC-FACHADA | FACHADA - Revoque | Revoque | Can Canet EBM
OBR-OBRA CIVIL - LDV- LINEA DE VIDA | LÍNIA DE VIDA |  | Can Canet EBM
OBR-OBRA CIVIL - PAT-PATIS I SORRALS | PATIS I SORRALS |  | Can Canet EBM
OBR-OBRA CIVIL - TEL-TEL·LES D'OMBRATGE | TELA D'OMBRATGE | 56 m2/3 teles | Can Canet EBM
PCI-PROTECCIÓN CONTRA INCENDIOS - PRF-PUERTA CORTAFUEGOS | PORTES RF |  | Can Canet EBM
TEL-TELECOMUNICACIONES - ITE-INTERFONÍA | INTERFONÍA - Videoportero | Videoportero | Can Canet EBM
TEL-TELECOMUNICACIONES - RA-RACK | RACK DE COMUNICACIONS |  | Can Canet EBM
ACS-AGUA CALIENTE SANITARIA - AAC-ACUMULADOR AGUA CALIENTE SIN RECIRCULACIÓN | ACUMULADOR AGUA CALIENTE - Baxi 200E | Baxi 200E | La Puput EBM
ACS-AGUA CALIENTE SANITARIA - BACS-BOMBA CIRCULACIÓN ACS | BOMBA CIRCULACIÓN ACS - Baxi SB 10 YA | Baxi SB 10 YA | La Puput EBM
ACS-AGUA CALIENTE SANITARIA - RACS-RED DE AGUA CALIENTE SANITARIA SIN RECIRCULACIÓN | RED DE AGUA CALIENTE SANITARIA |  | La Puput EBM
CLI-CLIMATIZACIÓN - CALGAC-PRODUCTOR DE CALOR 20-70 kW EN INST. > 70 kW EXCLUSIU ACS | ACUMULADOR GAS POTENCIA ENTRE 20-70Kw | Baxi 500E | La Puput EBM
CLI-CLIMATIZACIÓN - CLIG1K-PRODUCTOR DE CLIMA 70-1000 kW EN INST. > 70 kW | PRODUCTOR DE CLIMA 70-1000 kW EN INST. > 70 kW - York RTH 20L+TTO | York RTH 20L+TTO | La Puput EBM
CLI-CLIMATIZACIÓN - CLIG1K-PRODUCTOR DE CLIMA 70-1000 kW EN INST. > 70 kW | PRODUCTOR DE CLIMA 70-1000 kW EN INST. > 70 kW - Johnson Rever 380t ylha-60 G1TP | Johnson Rever 380t ylha-60 G1TP | La Puput EBM
CLI-CLIMATIZACIÓN - CLIG70-PRODUCTOR DE CLIMA 12-70 kW EN INST. > 70 kW | PRODUCTOR DE CLIMA 12-70 kW EN INST. > 70 kW - Roca DBDI-65 BG 2X1 | Roca DBDI-65 BG 2X1 | La Puput EBM
CLI-CLIMATIZACIÓN - CLIG70-PRODUCTOR DE CLIMA 12-70 kW EN INST. > 70 kW | PRODUCTOR DE CLIMA 12-70 kW EN INST. > 70 kW - Roca DBDI-65 BG 2X1 | Roca DBDI-65 BG 2X1 | La Puput EBM
CLI-CLIMATIZACIÓN - CLIG70-PRODUCTOR DE CLIMA 12-70 kW EN INST. > 70 kW | PRODUCTOR DE CLIMA 12-70 kW EN INST. > 70 kW - Roca DBDI-65 BG 2X1 | Roca DBDI-65 BG 2X1 | La Puput EBM
CLI-CLIMATIZACIÓN - CLIG70-PRODUCTOR DE CLIMA 12-70 kW EN INST. > 70 kW | PRODUCTOR DE CLIMA 12-70 kW EN INST. > 70 kW - Roca DBDI-65 BG 2X1 | Roca DBDI-65 BG 2X1 | La Puput EBM
CLI-CLIMATIZACIÓN - CLIG70-PRODUCTOR DE CLIMA 12-70 kW EN INST. > 70 kW | PRODUCTOR DE CLIMA 12-70 kW EN INST. > 70 kW - Roca DBDI-65 BG 2X1 | Roca DBDI-65 BG 2X1 | La Puput EBM
CLI-CLIMATIZACIÓN - CLIG70-PRODUCTOR DE CLIMA 12-70 kW EN INST. > 70 kW | PRODUCTOR DE CLIMA 12-70 kW EN INST. > 70 kW - Roca DBDI-65 BG 2X1 | Roca DBDI-65 BG 2X1 | La Puput EBM
CLI-CLIMATIZACIÓN - CLIG70-PRODUCTOR DE CLIMA 12-70 kW EN INST. > 70 kW | PRODUCTOR DE CLIMA 12-70 kW EN INST. > 70 kW - Roca York EAJC12F5-AAR | Roca York EAJC12F5-AAR | La Puput EBM
CLI-CLIMATIZACIÓN - CLIG70-PRODUCTOR DE CLIMA 12-70 kW EN INST. > 70 kW | PRODUCTOR DE CLIMA 12-70 kW EN INST. > 70 kW - Roca York EAJC12F5-AAR | Roca York EAJC12F5-AAR | La Puput EBM
CLI-CLIMATIZACIÓN - CLIG70-PRODUCTOR DE CLIMA 12-70 kW EN INST. > 70 kW | PRODUCTOR DE CLIMA 12-70 kW EN INST. > 70 kW - Roca York TLJC21F5-AAR | Roca York TLJC21F5-AAR | La Puput EBM
CLI-CLIMATIZACIÓN - CLIP70-PRODUCTOR DE CLIMA 12-70 kW EN INST. < 70 kW | VRV UNIDADES INTERIORES | ERKC12FS-AAR | La Puput EBM
CLI-CLIMATIZACIÓN - CLIP70-PRODUCTOR DE CLIMA 12-70 kW EN INST. < 70 kW | VRV UNIDADES INTERIORES | ERKC12FS-AAR | La Puput EBM
CLI-CLIMATIZACIÓN - CLIP70-PRODUCTOR DE CLIMA 12-70 kW EN INST. < 70 kW | VRV UNIDADES INTERIORES | TLXC21F3-AAR | La Puput EBM
CLI-CLIMATIZACIÓN - CLIP70-PRODUCTOR DE CLIMA 12-70 kW EN INST. < 70 kW | VRV UNIDADES INTERIORES | ERKC12FS-AAR | La Puput EBM
CLI-CLIMATIZACIÓN - CLIP70-PRODUCTOR DE CLIMA 12-70 kW EN INST. < 70 kW | VRV UNIDADES INTERIORES | ERKC12FS AA-AAR | La Puput EBM
CLI-CLIMATIZACIÓN - CLIP70-PRODUCTOR DE CLIMA 12-70 kW EN INST. < 70 kW | VRV UNIDADES INTERIORES | ERKC12FS AA-AAR | La Puput EBM
CLI-CLIMATIZACIÓN - CLIP70-PRODUCTOR DE CLIMA 12-70 kW EN INST. < 70 kW | VRV UNIDADES INTERIORES | ERKC12FS AA-AAR | La Puput EBM
CLI-CLIMATIZACIÓN - CLIP70-PRODUCTOR DE CLIMA 12-70 kW EN INST. < 70 kW | VRV UNIDADES INTERIORES | ERKC12FS AA-AAR | La Puput EBM
CLI-CLIMATIZACIÓN - CLIP70-PRODUCTOR DE CLIMA 12-70 kW EN INST. < 70 kW | VRV UNIDADES INTERIORES | ERKC12FS AA-AAR | La Puput EBM
CLI-CLIMATIZACIÓN - DE-DEPOSITO DE EXPANSIÓN | DEPOSITO DE EXPANSIÓN - Baxi Vasoflex | Baxi Vasoflex | La Puput EBM
CLI-CLIMATIZACIÓN - DE-DEPOSITO DE EXPANSIÓN | DEPOSITO DE EXPANSIÓN - Baxi Vasoflex | Baxi Vasoflex | La Puput EBM
CLI-CLIMATIZACIÓN - DE-DEPOSITO DE EXPANSIÓN | DEPOSITO DE EXPANSIÓN - Baxi Vasoflex | Baxi Vasoflex | La Puput EBM
CLI-CLIMATIZACIÓN - RE-RADIADOR ELÉCTRICO | RADIADOR ELÉCTRICO |  | La Puput EBM
CLI-CLIMATIZACIÓN - UTA-CLIMATIZADOR U.T.A. | CLIMATIZADOR U.T.A. - ServoClima CTA-4 | ServoClima CTA-4 | La Puput EBM
CLI-CLIMATIZACIÓN - UTA-CLIMATIZADOR U.T.A. | CLIMATIZADOR U.T.A. - ServoClima CTA-4 | ServoClima CTA-4 | La Puput EBM
CUI-CUINES - ASC-ASSECADORA | Assecadora |  | La Puput EBM
CUI-CUINES - RTD-RENTADORA | Rentadora |  | La Puput EBM
GAS-INSTALACIONES A GAS - IRI-INSTALACIÓN RECEPTORA INDIVIDUAL | INSTALACIÓN RECEPTORA INDIVIDUAL - Gas | Gas | La Puput EBM
IE-INSTALACIÓN ELÉCTRICA - AEM-ALUMBRADO EMERGENCIA | ALUMBRADO EMERGENCIA |  | La Puput EBM
IE-INSTALACIÓN ELÉCTRICA - AEX-ALUMBRADO EXTERIOR | ENLLUMENAT EXTERIOR |  | La Puput EBM
IE-INSTALACIÓN ELÉCTRICA - AIN-ALUMBRADO INTERIOR - AIN-ALUMBRADO INTERIOR | ALUMBRADO INTERIOR |  | La Puput EBM
IE-INSTALACIÓN ELÉCTRICA - BC-BATERÍA DE CONDENSADORES | BATERÍA DE CONDENSADORES - Comar G3E | Comar G3E | La Puput EBM
IE-INSTALACIÓN ELÉCTRICA - CE-CONTADOR ELÉCTRICO | CONTADOR ELÉCTRICO |  | La Puput EBM
IE-INSTALACIÓN ELÉCTRICA - CGBT-CUADRO GENERAL DE BAJA TENSIÓN | CUADRO GENERAL DE BAJA TENSIÓN |  | La Puput EBM
IE-INSTALACIÓN ELÉCTRICA - PAR-PARARRAYOS | PARALLAMPS |  | La Puput EBM
IFS-INSTALACIONES DE FONTANERÍA Y SANEAMIENTO - AFS-AGUA FRÍA SANITARIA - RED-RED DISTRIBUCIÓN AGUA FRÍA SANI | AGUA FRÍA SANITARIA |  | La Puput EBM
IFS-INSTALACIONES DE FONTANERÍA Y SANEAMIENTO - AFS-AGUA FRÍA SANITARIA - STA-SISTEMA TRATAMIENTO AGUA | SISTEMA TRATAMIENTO AGUA - Descalcificador | Descalcificador | La Puput EBM
IFS-INSTALACIONES DE FONTANERÍA Y SANEAMIENTO - FON-FONTANERIA - REC-EQUIPOS DE RIEGO | EQUIPOS DE RIEGO - Mangueras | Mangueras | La Puput EBM
IFS-INSTALACIONES DE FONTANERÍA Y SANEAMIENTO - SAN-SANEAMIENTO - RSA-RED DE SANEAMIENTO | SANEAMIENTO |  | La Puput EBM
OBR-OBRA CIVIL - CUB-CUBIERTAS | CUBIERTAS |  | La Puput EBM
OBR-OBRA CIVIL - EST-ESTRUCTURA | ESTRUCTURA - Hormigón | Hormigón | La Puput EBM
OBR-OBRA CIVIL - EXT-MOBILIARI EXTERIOR I JOCS | MOBILIARI EXTERIOR I JOCS |  | La Puput EBM
OBR-OBRA CIVIL - FAC-FACHADA | FACHADA - Revoques | Revoques | La Puput EBM
OBR-OBRA CIVIL - PAT-PATIS I SORRALS | PATIS I SORRALS |  | La Puput EBM
OBR-OBRA CIVIL - TEN-TENDALS FIXOS | TENDAL FIX |  | La Puput EBM
PCI-PROTECCIÓN CONTRA INCENDIOS - PRF-PUERTA CORTAFUEGOS | PORTES RF |  | La Puput EBM
TEL-TELECOMUNICACIONES - ITE-INTERFONÍA | INTERFONÍA - Videoportero | Videoportero | La Puput EBM
TEL-TELECOMUNICACIONES - RA-RACK | RACK DE COMUNICACIONS |  | La Puput EBM
ACS-AGUA CALIENTE SANITARIA - AAC-ACUMULADOR AGUA CALIENTE SIN RECIRCULACIÓN | ACUMULADOR AGUA CALIENTE - Vaillant VIH R 300/2 R2 | Vaillant VIH R 300/2 R2 | Can Caralleu EBM
ACS-AGUA CALIENTE SANITARIA - BACS-BOMBA CIRCULACIÓN ACS | BOMBA CIRCULACIÓN ACS - Grundfos PC 1432 | Grundfos PC 1432 | Can Caralleu EBM
ACS-AGUA CALIENTE SANITARIA - BACS-BOMBA CIRCULACIÓN ACS | BOMBA CIRCULACIÓN ACS - Baxi SB5Y | Baxi SB5Y | Can Caralleu EBM
ACS-AGUA CALIENTE SANITARIA - RACS-RED DE AGUA CALIENTE SANITARIA SIN RECIRCULACIÓN | RED DE AGUA CALIENTE SANITARIA |  | Can Caralleu EBM
CLI-CLIMATIZACIÓN - CALGAC-PRODUCTOR DE CALOR 20-70 kW EN INST. > 70 kW EXCLUSIU ACS | PRODUCTOR DE CALOR 20-70 kW EN INST. > 70 kW EXCLUSIU ACS - Vaillant Turbo TEC | Vaillant Turbo TEC | Can Caralleu EBM
CLI-CLIMATIZACIÓN - CLIG-INSTAL·LACIÓ TÈRMICA DE POTENCIA >= 70kW | INSTAL·LACIÓ TÈRMICA DE POTENCIA > 70kW |  | Can Caralleu EBM
CLI-CLIMATIZACIÓN - CLIG70-PRODUCTOR DE CLIMA 12-70 kW EN INST. > 70 kW | PRODUCTOR DE CLIMA 12-70 kW EN INST. > 70 kW - Mitsubishi PURY-P300 YHM-A (G) 37,5Kw | Mitsubishi PURY-P300 YHM-A (G) 37,5Kw | Can Caralleu EBM
CLI-CLIMATIZACIÓN - CLIG70-PRODUCTOR DE CLIMA 12-70 kW EN INST. > 70 kW | PRODUCTOR DE CLIMA 12-70 kW EN INST. > 70 kW - Mitsubishi PURY-P300 YHM-A (G) 37,5Kw | Mitsubishi PURY-P300 YHM-A (G) 37,5Kw | Can Caralleu EBM
CLI-CLIMATIZACIÓN - DE-DEPOSITO DE EXPANSIÓN | DESHUMIDIFICADOR FRIGORÍFICO POTENCIA < 70KW | EL BC | Can Caralleu EBM
CLI-CLIMATIZACIÓN - DE-DEPOSITO DE EXPANSIÓN | DEPOSITO DE EXPANSIÓN - Roca Vasoflex 25 ACS | Roca Vasoflex 25 ACS | Can Caralleu EBM
CLI-CLIMATIZACIÓN - DE-DEPOSITO DE EXPANSIÓN | DEPOSITO DE EXPANSIÓN - Roca Vasoflex 25 ACS | Roca Vasoflex 25 ACS | Can Caralleu EBM
CUI-CUINES - ASC-ASSECADORA | Assecadora |  | Can Caralleu EBM
CUI-CUINES - RTD-RENTADORA | Rentadora |  | Can Caralleu EBM
GAS-INSTALACIONES A GAS - IRI-INSTALACIÓN RECEPTORA INDIVIDUAL | INSTALACIÓN RECEPTORA INDIVIDUAL - G6 | G6 | Can Caralleu EBM
IE-INSTALACIÓN ELÉCTRICA - AEM-ALUMBRADO EMERGENCIA | ALUMBRADO EMERGENCIA |  | Can Caralleu EBM
IE-INSTALACIÓN ELÉCTRICA - AEX-ALUMBRADO EXTERIOR | ENLLUMENAT EXTERIOR |  | Can Caralleu EBM
IE-INSTALACIÓN ELÉCTRICA - AIN-ALUMBRADO INTERIOR - AIN-ALUMBRADO INTERIOR | ALUMBRADO INTERIOR |  | Can Caralleu EBM
IE-INSTALACIÓN ELÉCTRICA - CDMS-CUADRO DE DISTRIBUCIÓN Y MANDO SECUNDARIO | CUADRO DE DISTRIBUCIÓN Y MANDO SECUNDARIO |  | Can Caralleu EBM
IE-INSTALACIÓN ELÉCTRICA - CE-CONTADOR ELÉCTRICO | CONTADOR ELÉCTRICO |  | Can Caralleu EBM
IE-INSTALACIÓN ELÉCTRICA - CGBT-CUADRO GENERAL DE BAJA TENSIÓN | CUADRO GENERAL DE BAJA TENSIÓN |  | Can Caralleu EBM
IFS-INSTALACIONES DE FONTANERÍA Y SANEAMIENTO - AFS-AGUA FRÍA SANITARIA - RED-RED DISTRIBUCIÓN AGUA FRÍA SANI | AGUA FRÍA SANITARIA |  | Can Caralleu EBM
IFS-INSTALACIONES DE FONTANERÍA Y SANEAMIENTO - AFS-AGUA FRÍA SANITARIA - STA-SISTEMA TRATAMIENTO AGUA | SISTEMA TRATAMIENTO AGUA - Descalcificador | Descalcificador | Can Caralleu EBM
IFS-INSTALACIONES DE FONTANERÍA Y SANEAMIENTO - FON-FONTANERIA - FOR-FUENTE PARA BEBER / MANIPULACIÓN | FUENTE |  | Can Caralleu EBM
IFS-INSTALACIONES DE FONTANERÍA Y SANEAMIENTO - FON-FONTANERIA - REC-EQUIPOS DE RIEGO | EQUIPOS DE RIEGO - Mangueras, goteo | Mangueras, goteo | Can Caralleu EBM
IFS-INSTALACIONES DE FONTANERÍA Y SANEAMIENTO - SAN-SANEAMIENTO - RSA-RED DE SANEAMIENTO | SANEAMIENTO |  | Can Caralleu EBM
OBR-OBRA CIVIL - CUB-CUBIERTAS | CUBIERTAS |  | Can Caralleu EBM
OBR-OBRA CIVIL - EST-ESTRUCTURA | ESTRUCTURA - Hormigón | Hormigón | Can Caralleu EBM
OBR-OBRA CIVIL - EXT-MOBILIARI EXTERIOR I JOCS | MOBILIARI EXTERIOR I JOCS |  | Can Caralleu EBM
OBR-OBRA CIVIL - FAC-FACHADA | FACHADA - Hormigón | Hormigón | Can Caralleu EBM
OBR-OBRA CIVIL - PAT-PATIS I SORRALS | PATIS I SORRALS |  | Can Caralleu EBM
OBR-OBRA CIVIL - TEL-TEL·LES D'OMBRATGE | TELA D'OMBRATGE | 96 m2/3 teles | Can Caralleu EBM
PCI-PROTECCIÓN CONTRA INCENDIOS - PRF-PUERTA CORTAFUEGOS | PORTES RF |  | Can Caralleu EBM
TEL-TELECOMUNICACIONES - ITE-INTERFONÍA | INTERFONÍA - Videoportero | Videoportero | Can Caralleu EBM
TEL-TELECOMUNICACIONES - RA-RACK | RACK DE COMUNICACIONS |  | Can Caralleu EBM
TEL-TELECOMUNICACIONES - RA-RACK | RACK DE COMUNICACIONS |  | Can Ponsic EMM
ACS-AGUA CALIENTE SANITARIA - RACS-RED DE AGUA CALIENTE SANITARIA SIN RECIRCULACIÓN | RED DE AGUA CALIENTE SANITARIA |  | Gràcia EBM
ACS-AGUA CALIENTE SANITARIA - TEL-TERMO ELÉCTRICO | TERMO ELÉCTRICO | GreenHeiss 30L | Gràcia EBM
ACS-AGUA CALIENTE SANITARIA - TEL-TERMO ELÉCTRICO | TERMO ELÉCTRICO | GreenHeiss 30L | Gràcia EBM
ACS-AGUA CALIENTE SANITARIA - TEL-TERMO ELÉCTRICO | TERMO ELÉCTRICO - Saunier Duval E-SD ES-C | Saunier Duval E-SD ES-C | Gràcia EBM
ACS-AGUA CALIENTE SANITARIA - TEL-TERMO ELÉCTRICO | TERMO ELÉCTRICO - Saunier Duval E-SD ES-C | Saunier Duval E-SD ES-C | Gràcia EBM
ACS-AGUA CALIENTE SANITARIA - TEL-TERMO ELÉCTRICO | TERMO ELÉCTRICO - Saunier Duval E-SD ES-C | Saunier Duval E-SD ES-C | Gràcia EBM
ACS-AGUA CALIENTE SANITARIA - TEL-TERMO ELÉCTRICO | TERMO ELÉCTRICO - Saunier Duval E-SD ES-C | Saunier Duval E-SD ES-C | Gràcia EBM
CLI-CLIMATIZACIÓN - CAE-CORTINA DE AIRE CON BATERÍA ELÉCTRICA | CORTINA DE AIRE CON BATERÍA ELÉCTRICA - MundoClima | MundoClima | Gràcia EBM
CLI-CLIMATIZACIÓN - CALG1KG-PRODUCTOR DE CALOR 70-1000 kW EN INST. > 70 kW GAS/RENOVABLES | PRODUCTOR DE CALOR 70-1000 kW EN INST. > 70 kW GAS/RENOVABLES |  | Gràcia EBM
CLI-CLIMATIZACIÓN - CALG20-PRODUCTOR DE CALOR <= 20 kW EN INST. > 70 kW | PRODUCTOR DE CALOR <= 20 kW EN INST. > 70 kW - Roca AT25/4-3P | Roca AT25/4-3P | Gràcia EBM
CLI-CLIMATIZACIÓN - CALG20-PRODUCTOR DE CALOR <= 20 kW EN INST. > 70 kW | PRODUCTOR DE CALOR <= 20 kW EN INST. > 70 kW - Roca SB50XA | Roca SB50XA | Gràcia EBM
CLI-CLIMATIZACIÓN - CALG20-PRODUCTOR DE CALOR <= 20 kW EN INST. > 70 kW | PRODUCTOR DE CALOR <= 20 kW EN INST. > 70 kW - Saunier Opaliafast | Saunier Opaliafast | Gràcia EBM
CLI-CLIMATIZACIÓN - CLIG-INSTAL·LACIÓ TÈRMICA DE POTENCIA >= 70kW | INSTAL·LACIÓ TÈRMICA DE POTENCIA > 70kW |  | Gràcia EBM
CLI-CLIMATIZACIÓN - CLIG70-PRODUCTOR DE CLIMA 12-70 kW EN INST. > 70 kW | PRODUCTOR DE CLIMA 12-70 kW EN INST. > 70 kW - Roca DBO 560 BG Tech | Roca DBO 560 BG Tech | Gràcia EBM
CLI-CLIMATIZACIÓN - CLIG70-PRODUCTOR DE CLIMA 12-70 kW EN INST. > 70 kW | PRODUCTOR DE CLIMA 12-70 kW EN INST. > 70 kW - Roca DBO 560 BG Tech | Roca DBO 560 BG Tech | Gràcia EBM
CLI-CLIMATIZACIÓN - CLIG70-PRODUCTOR DE CLIMA 12-70 kW EN INST. > 70 kW | PRODUCTOR DE CLIMA 12-70 kW EN INST. > 70 kW - Roca DBO 560 BG Tech | Roca DBO 560 BG Tech | Gràcia EBM
CLI-CLIMATIZACIÓN - CLIG70-PRODUCTOR DE CLIMA 12-70 kW EN INST. > 70 kW | PRODUCTOR DE CLIMA 12-70 kW EN INST. > 70 kW - Roca DBO 560 BG Tech | Roca DBO 560 BG Tech | Gràcia EBM
CLI-CLIMATIZACIÓN - CLIG70-PRODUCTOR DE CLIMA 12-70 kW EN INST. > 70 kW | PRODUCTOR DE CLIMA 12-70 kW EN INST. > 70 kW - Roca DBO 560 BG Tech | Roca DBO 560 BG Tech | Gràcia EBM
CLI-CLIMATIZACIÓN - CLIG70-PRODUCTOR DE CLIMA 12-70 kW EN INST. > 70 kW | PRODUCTOR DE CLIMA 12-70 kW EN INST. > 70 kW - Roca DBO 560 BG Tech | Roca DBO 560 BG Tech | Gràcia EBM
CLI-CLIMATIZACIÓN - CLIG70-PRODUCTOR DE CLIMA 12-70 kW EN INST. > 70 kW | PRODUCTOR DE CLIMA 12-70 kW EN INST. > 70 kW - Roca DBD 56 BG Tech | Roca DBD 56 BG Tech | Gràcia EBM
CLI-CLIMATIZACIÓN - CLIG70-PRODUCTOR DE CLIMA 12-70 kW EN INST. > 70 kW | PRODUCTOR DE CLIMA 12-70 kW EN INST. > 70 kW - Roca DBD 56 BG Tech | Roca DBD 56 BG Tech | Gràcia EBM
CLI-CLIMATIZACIÓN - CLIG70-PRODUCTOR DE CLIMA 12-70 kW EN INST. > 70 kW | PRODUCTOR DE CLIMA 12-70 kW EN INST. > 70 kW - Roca DBD 56 BG Tech | Roca DBD 56 BG Tech | Gràcia EBM
CLI-CLIMATIZACIÓN - DE-DEPOSITO DE EXPANSIÓN | DEPOSITO DE EXPANSIÓN - Roca Vasoflex | Roca Vasoflex | Gràcia EBM
CLI-CLIMATIZACIÓN - RA-RADIADOR AGUA | RADIADOR AGUA - Aluminio | Aluminio | Gràcia EBM
CLI-CLIMATIZACIÓN - SOL-SOLAR - SAC-SISTEMA ACUMULACIÓN | SISTEMA ACUMULACIÓN | Roca PS | Gràcia EBM
CUI-CUINES - ASC-ASSECADORA | Assecadora |  | Gràcia EBM
CUI-CUINES - RTD-RENTADORA | Rentadora |  | Gràcia EBM
GAS-INSTALACIONES A GAS - IRC-INSTALACIÓN RECEPTORA COMÚN | INSTALACIÓN RECEPTORA COMÚN |  | Gràcia EBM
IE-INSTALACIÓN ELÉCTRICA - AEM-ALUMBRADO EMERGENCIA | ALUMBRADO EMERGENCIA |  | Gràcia EBM
IE-INSTALACIÓN ELÉCTRICA - AEX-ALUMBRADO EXTERIOR | ENLLUMENAT EXTERIOR |  | Gràcia EBM
IE-INSTALACIÓN ELÉCTRICA - AIN-ALUMBRADO INTERIOR - AIN-ALUMBRADO INTERIOR | ALUMBRADO INTERIOR |  | Gràcia EBM
IE-INSTALACIÓN ELÉCTRICA - CDMS-CUADRO DE DISTRIBUCIÓN Y MANDO SECUNDARIO | CUADRO DE DISTRIBUCIÓN Y MANDO SECUNDARIO |  | Gràcia EBM
IE-INSTALACIÓN ELÉCTRICA - CE-CONTADOR ELÉCTRICO | CONTADOR ELÉCTRICO |  | Gràcia EBM
IE-INSTALACIÓN ELÉCTRICA - CGBT-CUADRO GENERAL DE BAJA TENSIÓN | CUADRO GENERAL DE BAJA TENSIÓN |  | Gràcia EBM
IFS-INSTALACIONES DE FONTANERÍA Y SANEAMIENTO - AFS-AGUA FRÍA SANITARIA - RED-RED DISTRIBUCIÓN AGUA FRÍA SANI | AGUA FRÍA SANITARIA |  | Gràcia EBM
IFS-INSTALACIONES DE FONTANERÍA Y SANEAMIENTO - AFS-AGUA FRÍA SANITARIA - STA-SISTEMA TRATAMIENTO AGUA | SISTEMA TRATAMIENTO AGUA |  | Gràcia EBM
IFS-INSTALACIONES DE FONTANERÍA Y SANEAMIENTO - FON-FONTANERIA - FOR-FUENTE PARA BEBER / MANIPULACIÓN | FUENTE - presto | presto | Gràcia EBM
IFS-INSTALACIONES DE FONTANERÍA Y SANEAMIENTO - FON-FONTANERIA - REC-EQUIPOS DE RIEGO | EQUIPOS DE RIEGO - Manguera | Manguera | Gràcia EBM
IFS-INSTALACIONES DE FONTANERÍA Y SANEAMIENTO - SAN-SANEAMIENTO - RSA-RED DE SANEAMIENTO | SANEAMIENTO |  | Gràcia EBM
OBR-OBRA CIVIL - CUB-CUBIERTAS | CUBIERTAS |  | Gràcia EBM
OBR-OBRA CIVIL - EXT-MOBILIARI EXTERIOR I JOCS | MOBILIARI EXTERIOR I JOCS |  | Gràcia EBM
OBR-OBRA CIVIL - PAT-PATIS I SORRALS | PATIS I SORRALS |  | Gràcia EBM
PCI-PROTECCIÓN CONTRA INCENDIOS - PRF-PUERTA CORTAFUEGOS | PORTES RF |  | Gràcia EBM
TEL-TELECOMUNICACIONES - ITE-INTERFONÍA | INTERFONÍA - Videoportero | Videoportero | Gràcia EBM
TEL-TELECOMUNICACIONES - RA-RACK | RACK DE COMUNICACIONS |  | Gràcia EBM
ACS-AGUA CALIENTE SANITARIA - AAC-ACUMULADOR AGUA CALIENTE SIN RECIRCULACIÓN | ACUMULADOR AGUA CALIENTE | Thermor | La Fontana EBM
ACS-AGUA CALIENTE SANITARIA - AAC-ACUMULADOR AGUA CALIENTE SIN RECIRCULACIÓN | ACUMULADOR AGUA CALIENTE | Thermor | La Fontana EBM
ACS-AGUA CALIENTE SANITARIA - AAC-ACUMULADOR AGUA CALIENTE SIN RECIRCULACIÓN | ACUMULADOR AGUA CALIENTE | Grundfos | La Fontana EBM
ACS-AGUA CALIENTE SANITARIA - BACS-BOMBA CIRCULACIÓN ACS | BOMBA CIRCULACIÓN ACS - Baxi Roca SB10YA | Baxi Roca SB10YA | La Fontana EBM
ACS-AGUA CALIENTE SANITARIA - RACS-RED DE AGUA CALIENTE SANITARIA SIN RECIRCULACIÓN | RED DE AGUA CALIENTE SANITARIA |  | La Fontana EBM
CLI-CLIMATIZACIÓN - CALPAC-PRODUCTOR DE CALOR 20-70 kW EN INST. < 70 kW EXCLUSIU ACS | PRODUCTOR DE CALOR 20-70 kW EN INST. < 70 kW EXCLUSIU ACS | Ariston One | La Fontana EBM
CLI-CLIMATIZACIÓN - CALPAC-PRODUCTOR DE CALOR 20-70 kW EN INST. < 70 kW EXCLUSIU ACS | PRODUCTOR DE CALOR 20-70 kW EN INST. < 70 kW EXCLUSIU ACS | Prestige ACV | La Fontana EBM
CLI-CLIMATIZACIÓN - CALPAC-PRODUCTOR DE CALOR 20-70 kW EN INST. < 70 kW EXCLUSIU ACS | PRODUCTOR DE CALOR 20-70 kW EN INST. < 70 kW EXCLUSIU ACS - Roca Nora 24A | Roca Nora 24A | La Fontana EBM
CLI-CLIMATIZACIÓN - CLIP-INSTAL·LACIÓ TÈRMICA DE POTENCIA < 70kW | INSTAL·LACIÓ TÈRMICA DE POTENCIA < 70kW |  | La Fontana EBM
CLI-CLIMATIZACIÓN - CLIP-INSTAL·LACIÓ TÈRMICA DE POTENCIA < 70kW | INSTAL·LACIÓ TÈRMICA DE POTENCIA < 70kW |  | La Fontana EBM
CLI-CLIMATIZACIÓN - DE-DEPOSITO DE EXPANSIÓN | DEPOSITO EXPANSIÓN | Ibaiondo | La Fontana EBM
CLI-CLIMATIZACIÓN - DE-DEPOSITO DE EXPANSIÓN | DEPOSITO EXPANSIÓN | Ibaiondo | La Fontana EBM
CLI-CLIMATIZACIÓN - DE-DEPOSITO DE EXPANSIÓN | DEPOSITO DE EXPANSIÓN - Varem | Varem | La Fontana EBM
CLI-CLIMATIZACIÓN - RA-RADIADOR AGUA | RADIADOR AGUA - Hierro | Hierro | La Fontana EBM
CLI-CLIMATIZACIÓN - VE-VENTILADOR/EXTRACTOR | VENTILADOR/EXTRACTOR - Ventiladores Techo | Ventiladores Techo | La Fontana EBM
CUI-CUINES - ASC-ASSECADORA | Assecadora |  | La Fontana EBM
CUI-CUINES - RTD-RENTADORA | Rentadora |  | La Fontana EBM
GAS-INSTALACIONES A GAS - IRC-INSTALACIÓN RECEPTORA COMÚN | INSTALACIÓN RECEPTORA COMÚN - Instalación Gas Comunitaria | Instalación Gas Comunitaria | La Fontana EBM
IE-INSTALACIÓN ELÉCTRICA - AEM-ALUMBRADO EMERGENCIA | ALUMBRADO EMERGENCIA |  | La Fontana EBM
IE-INSTALACIÓN ELÉCTRICA - AEX-ALUMBRADO EXTERIOR | ENLLUMENAT EXTERIOR |  | La Fontana EBM
IE-INSTALACIÓN ELÉCTRICA - AIN-ALUMBRADO INTERIOR - AIN-ALUMBRADO INTERIOR | ALUMBRADO INTERIOR |  | La Fontana EBM
IE-INSTALACIÓN ELÉCTRICA - CE-CONTADOR ELÉCTRICO | CONTADOR ELÉCTRICO - ITRON ACE 6000 TRIFA/3X133/230V 3X160A | ITRON ACE 6000 TRIFA/3X133/230V 3X160A | La Fontana EBM
IE-INSTALACIÓN ELÉCTRICA - CGBT-CUADRO GENERAL DE BAJA TENSIÓN | CUADRO GENERAL DE BAJA TENSIÓN - Int.General TRIFAS 220V G80A | Int.General TRIFAS 220V G80A | La Fontana EBM
IFS-INSTALACIONES DE FONTANERÍA Y SANEAMIENTO - AFS-AGUA FRÍA SANITARIA - RED-RED DISTRIBUCIÓN AGUA FRÍA SANI | AGUA FRÍA SANITARIA |  | La Fontana EBM
IFS-INSTALACIONES DE FONTANERÍA Y SANEAMIENTO - AFS-AGUA FRÍA SANITARIA - STA-SISTEMA TRATAMIENTO AGUA | SISTEMA TRATAMIENTO AGUA - descalcificador cocina | descalcificador cocina | La Fontana EBM
IFS-INSTALACIONES DE FONTANERÍA Y SANEAMIENTO - FON-FONTANERIA - FOR-FUENTE PARA BEBER / MANIPULACIÓN | FUENTE - Picas Lavamanos Pulsador Manual | Picas Lavamanos Pulsador Manual | La Fontana EBM
IFS-INSTALACIONES DE FONTANERÍA Y SANEAMIENTO - FON-FONTANERIA - FOR-FUENTE PARA BEBER / MANIPULACIÓN | FUENTE - Picas Lavamanos Pulsador Manual | Picas Lavamanos Pulsador Manual | La Fontana EBM
IFS-INSTALACIONES DE FONTANERÍA Y SANEAMIENTO - FON-FONTANERIA - REC-EQUIPOS DE RIEGO | EQUIPOS DE RIEGO |  | La Fontana EBM
IFS-INSTALACIONES DE FONTANERÍA Y SANEAMIENTO - SAN-SANEAMIENTO - RSA-RED DE SANEAMIENTO | SANEAMIENTO |  | La Fontana EBM
OBR-OBRA CIVIL - CUB-CUBIERTAS | CUBIERTAS |  | La Fontana EBM
OBR-OBRA CIVIL - EST-ESTRUCTURA | ESTRUCTURA - Tocho/Bigas Hierro/Madera | Tocho/Bigas Hierro/Madera | La Fontana EBM
OBR-OBRA CIVIL - EXT-MOBILIARI EXTERIOR I JOCS | MOBILIARI EXTERIOR I JOCS |  | La Fontana EBM
OBR-OBRA CIVIL - FAC-FACHADA | FACHADA - Revoque | Revoque | La Fontana EBM
OBR-OBRA CIVIL - PAT-PATIS I SORRALS | PATIS I SORRALS |  | La Fontana EBM
OBR-OBRA CIVIL - TEL-TEL·LES D'OMBRATGE | TELA D'OMBRATGE | 132m2/4 teles | La Fontana EBM
OBR-OBRA CIVIL - TEN-TENDALS FIXOS | TENDAL FIX |  | La Fontana EBM
PCI-PROTECCIÓN CONTRA INCENDIOS - PRF-PUERTA CORTAFUEGOS | PORTES RF |  | La Fontana EBM
TEL-TELECOMUNICACIONES - ITE-INTERFONÍA | INTERFONÍA - Videoporteros ELVOX | Videoporteros ELVOX | La Fontana EBM
TEL-TELECOMUNICACIONES - RA-RACK | RACK DE COMUNICACIONS |  | La Fontana EBM
ACS-AGUA CALIENTE SANITARIA - AAC-ACUMULADOR AGUA CALIENTE SIN RECIRCULACIÓN | ACUMULADOR AGUA CALIENTE - LG RTV | LG RTV | Petit Univers EBM
ACS-AGUA CALIENTE SANITARIA - BACS-BOMBA CIRCULACIÓN ACS | BOMBA CIRCULACIÓN ACS - Baxi SB50XA | Baxi SB50XA | Petit Univers EBM
ACS-AGUA CALIENTE SANITARIA - BACS-BOMBA CIRCULACIÓN ACS | BOMBA CIRCULACIÓN ACS - Baxi Quantum eco 1035 | Baxi Quantum eco 1035 | Petit Univers EBM
ACS-AGUA CALIENTE SANITARIA - RACS-RED DE AGUA CALIENTE SANITARIA SIN RECIRCULACIÓN | RED DE AGUA CALIENTE SANITARIA |  | Petit Univers EBM
CLI-CLIMATIZACIÓN - CALG20-PRODUCTOR DE CALOR <= 20 kW EN INST. > 70 kW | PRODUCTOR DE CALOR <= 20 kW EN INST. > 70 kW - LG Hydro kit ARNH04GK3A2 | LG Hydro kit ARNH04GK3A2 | Petit Univers EBM
CLI-CLIMATIZACIÓN - CLIG-INSTAL·LACIÓ TÈRMICA DE POTENCIA >= 70kW | INSTAL·LACIÓ TÈRMICA DE POTENCIA > 70kW |  | Petit Univers EBM
CLI-CLIMATIZACIÓN - CLIG-INSTAL·LACIÓ TÈRMICA DE POTENCIA >= 70kW | INSTAL·LACIÓ TÈRMICA DE POTENCIA > 70kW |  | Petit Univers EBM
CLI-CLIMATIZACIÓN - CLIG70-PRODUCTOR DE CLIMA 12-70 kW EN INST. > 70 kW | PRODUCTOR DE CLIMA 12-70 kW EN INST. > 70 kW - LG ARUB 200LTE 4 | LG ARUB 200LTE 4 | Petit Univers EBM
CLI-CLIMATIZACIÓN - DE-DEPOSITO DE EXPANSIÓN | DEPOSITO DE EXPANSIÓN - Ibaiondo | Ibaiondo | Petit Univers EBM
CLI-CLIMATIZACIÓN - RA-RADIADOR AGUA | RADIADOR AGUA - RCA 5600-DBF/V/TD | RCA 5600-DBF/V/TD | Petit Univers EBM
CUI-CUINES - ASC-ASSECADORA | Assecadora |  | Petit Univers EBM
CUI-CUINES - RTD-RENTADORA | Rentadora |  | Petit Univers EBM
GAS-INSTALACIONES A GAS - IRC-INSTALACIÓN RECEPTORA COMÚN | INSTALACIÓN RECEPTORA COMÚN |  | Petit Univers EBM
IE-INSTALACIÓN ELÉCTRICA - AEM-ALUMBRADO EMERGENCIA | ALUMBRADO EMERGENCIA |  | Petit Univers EBM
IE-INSTALACIÓN ELÉCTRICA - AEX-ALUMBRADO EXTERIOR | ENLLUMENAT EXTERIOR |  | Petit Univers EBM
IE-INSTALACIÓN ELÉCTRICA - AIN-ALUMBRADO INTERIOR - AIN-ALUMBRADO INTERIOR | ALUMBRADO INTERIOR |  | Petit Univers EBM
IE-INSTALACIÓN ELÉCTRICA - CE-CONTADOR ELÉCTRICO | CONTADOR ELÉCTRICO |  | Petit Univers EBM
IE-INSTALACIÓN ELÉCTRICA - CGBT-CUADRO GENERAL DE BAJA TENSIÓN | CUADRO GENERAL DE BAJA TENSIÓN |  | Petit Univers EBM
IFS-INSTALACIONES DE FONTANERÍA Y SANEAMIENTO - AFS-AGUA FRÍA SANITARIA - RED-RED DISTRIBUCIÓN AGUA FRÍA SANI | AGUA FRÍA SANITARIA |  | Petit Univers EBM
IFS-INSTALACIONES DE FONTANERÍA Y SANEAMIENTO - AFS-AGUA FRÍA SANITARIA - STA-SISTEMA TRATAMIENTO AGUA | SISTEMA TRATAMIENTO AGUA - descalcificador cocina | descalcificador cocina | Petit Univers EBM
IFS-INSTALACIONES DE FONTANERÍA Y SANEAMIENTO - FON-FONTANERIA - FOR-FUENTE PARA BEBER / MANIPULACIÓN | FUENTE - Presto | Presto | Petit Univers EBM
IFS-INSTALACIONES DE FONTANERÍA Y SANEAMIENTO - SAN-SANEAMIENTO - RSA-RED DE SANEAMIENTO | SANEAMIENTO |  | Petit Univers EBM
OBR-OBRA CIVIL - CUB-CUBIERTAS | CUBIERTAS |  | Petit Univers EBM
OBR-OBRA CIVIL - EST-ESTRUCTURA | ESTRUCTURA - Hormigón | Hormigón | Petit Univers EBM
OBR-OBRA CIVIL - EXT-MOBILIARI EXTERIOR I JOCS | MOBILIARI EXTERIOR I JOCS |  | Petit Univers EBM
OBR-OBRA CIVIL - FAC-FACHADA | FACHADA - Obra Vista | Obra Vista | Petit Univers EBM
OBR-OBRA CIVIL - PAT-PATIS I SORRALS | PATIS I SORRALS |  | Petit Univers EBM
PCI-PROTECCIÓN CONTRA INCENDIOS - PRF-PUERTA CORTAFUEGOS | PORTES RF |  | Petit Univers EBM
TEL-TELECOMUNICACIONES - ITE-INTERFONÍA | INTERFONÍA - Videoportero | Videoportero | Petit Univers EBM
TEL-TELECOMUNICACIONES - RA-RACK | RACK DE COMUNICACIONS |  | Petit Univers EBM
ACS-AGUA CALIENTE SANITARIA - AAC-ACUMULADOR AGUA CALIENTE SIN RECIRCULACIÓN | ACUMULADOR AGUA CALIENTE - Ferroli Vitrounit 300 1C | Ferroli Vitrounit 300 1C | Sant Medir EBM
ACS-AGUA CALIENTE SANITARIA - BACS-BOMBA CIRCULACIÓN ACS | BOMBA CIRCULACIÓN ACS - Grundfos UPS 25-40 180 | Grundfos UPS 25-40 180 | Sant Medir EBM
ACS-AGUA CALIENTE SANITARIA - BACS-BOMBA CIRCULACIÓN ACS | BOMBA CIRCULACIÓN ACS - Grundfos UP 20-15 N 150 | Grundfos UP 20-15 N 150 | Sant Medir EBM
ACS-AGUA CALIENTE SANITARIA - RACS-RED DE AGUA CALIENTE SANITARIA SIN RECIRCULACIÓN | RED DE AGUA CALIENTE SANITARIA |  | Sant Medir EBM
ACS-AGUA CALIENTE SANITARIA - TEL-TERMO ELÉCTRICO | TERMO ELÉCTRICO | Greenheiss | Sant Medir EBM
ACS-AGUA CALIENTE SANITARIA - TEL-TERMO ELÉCTRICO | TERMO ELÉCTRICO | Saunier duval | Sant Medir EBM
ACS-AGUA CALIENTE SANITARIA - TEL-TERMO ELÉCTRICO | TERMO ELÉCTRICO | Thermor | Sant Medir EBM
ACS-AGUA CALIENTE SANITARIA - TEL-TERMO ELÉCTRICO | TERMO ELÉCTRICO - Cointra TNC-30 | Cointra TNC-30 | Sant Medir EBM
ACS-AGUA CALIENTE SANITARIA - TEL-TERMO ELÉCTRICO | TERMO ELÉCTRICO - Thermor | Thermor | Sant Medir EBM
CLI-CLIMATIZACIÓN - CALGAC-PRODUCTOR DE CALOR 20-70 kW EN INST. > 70 kW EXCLUSIU ACS | PRODUCTOR DE CALOR 20-70 kW EN INST. > 70 kW EXCLUSIU ACS - Saunier Duval OpaliaFast | Saunier Duval OpaliaFast | Sant Medir EBM
CLI-CLIMATIZACIÓN - CLIG-INSTAL·LACIÓ TÈRMICA DE POTENCIA >= 70kW | INSTAL·LACIÓ TÈRMICA DE POTENCIA > 70kW |  | Sant Medir EBM
CLI-CLIMATIZACIÓN - CLIG-INSTAL·LACIÓ TÈRMICA DE POTENCIA >= 70kW | INSTAL·LACIÓ TÈRMICA DE POTENCIA > 70kW |  | Sant Medir EBM
CLI-CLIMATIZACIÓN - CLIG12-PRODUCTOR DE CLIMA <=12 kW EN INST. > 70 kW | VRV UNIDADES INTERIORES | SPW-UR184 GXH56B SPW-UR364GXH56B | Sant Medir EBM
CLI-CLIMATIZACIÓN - CLIG12-PRODUCTOR DE CLIMA <=12 kW EN INST. > 70 kW | VRV UNIDADES INTERIORES | SPW-KR184GXH56 | Sant Medir EBM
CLI-CLIMATIZACIÓN - CLIG70-PRODUCTOR DE CLIMA 12-70 kW EN INST. > 70 kW | PRODUCTOR DE CLIMA 12-70 kW EN INST. > 70 kW - Sanyo SPW-C0405DXHN8 R410A 50Kw | Sanyo SPW-C0405DXHN8 R410A 50Kw | Sant Medir EBM
CLI-CLIMATIZACIÓN - CLIG70-PRODUCTOR DE CLIMA 12-70 kW EN INST. > 70 kW | PRODUCTOR DE CLIMA 12-70 kW EN INST. > 70 kW - Sanyo SPW-C0405DXHN8 R410A 50Kw | Sanyo SPW-C0405DXHN8 R410A 50Kw | Sant Medir EBM
CLI-CLIMATIZACIÓN - CLIG70-PRODUCTOR DE CLIMA 12-70 kW EN INST. > 70 kW | PRODUCTOR DE CLIMA 12-70 kW EN INST. > 70 kW - Sanyo SPW-C0405DXHN8 R410A 50Kw | Sanyo SPW-C0405DXHN8 R410A 50Kw | Sant Medir EBM
CLI-CLIMATIZACIÓN - DE-DEPOSITO DE EXPANSIÓN | DEPOSITO DE EXPANSIÓN - Reflex | Reflex | Sant Medir EBM
CLI-CLIMATIZACIÓN - SOL-SOLAR - SAC-SISTEMA ACUMULACIÓN | SISTEMA ACUMULACIÓN | Rec. Solar SCM210 (225) Fotovoltaicas | Sant Medir EBM
CLI-CLIMATIZACIÓN - UTA-CLIMATIZADOR U.T.A. | CLIMATIZADOR U.T.A. |  | Sant Medir EBM
CUI-CUINES - ASC-ASSECADORA | Assecadora |  | Sant Medir EBM
CUI-CUINES - RTD-RENTADORA | Rentadora |  | Sant Medir EBM
GAS-INSTALACIONES A GAS - IRI-INSTALACIÓN RECEPTORA INDIVIDUAL | INSTALACIÓN RECEPTORA INDIVIDUAL - KROM SCHROEDER BK-G6 | KROM SCHROEDER BK-G6 | Sant Medir EBM
IE-INSTALACIÓN ELÉCTRICA - AEM-ALUMBRADO EMERGENCIA | ALUMBRADO EMERGENCIA |  | Sant Medir EBM
IE-INSTALACIÓN ELÉCTRICA - AEX-ALUMBRADO EXTERIOR | ENLLUMENAT EXTERIOR |  | Sant Medir EBM
IE-INSTALACIÓN ELÉCTRICA - AIN-ALUMBRADO INTERIOR - AIN-ALUMBRADO INTERIOR | ALUMBRADO INTERIOR |  | Sant Medir EBM
IE-INSTALACIÓN ELÉCTRICA - CE-CONTADOR ELÉCTRICO | CONTADOR ELÉCTRICO - ITRON ACE 6000/662B1 3X230/400V ICPM TERRASAKI 125A TMF 3X250A | ITRON ACE 6000/662B1 3X230/400V ICPM TERRASAKI 125A TMF 3X250A | Sant Medir EBM
IE-INSTALACIÓN ELÉCTRICA - CGBT-CUADRO GENERAL DE BAJA TENSIÓN | CUADRO GENERAL DE BAJA TENSIÓN - Merlin Gerin NR250 F | Merlin Gerin NR250 F | Sant Medir EBM
IFS-INSTALACIONES DE FONTANERÍA Y SANEAMIENTO - AFS-AGUA FRÍA SANITARIA - RED-RED DISTRIBUCIÓN AGUA FRÍA SANI | AGUA FRÍA SANITARIA |  | Sant Medir EBM
IFS-INSTALACIONES DE FONTANERÍA Y SANEAMIENTO - AFS-AGUA FRÍA SANITARIA - STA-SISTEMA TRATAMIENTO AGUA | SISTEMA TRATAMIENTO AGUA - descalcificador cocina | descalcificador cocina | Sant Medir EBM
IFS-INSTALACIONES DE FONTANERÍA Y SANEAMIENTO - FON-FONTANERIA - FOR-FUENTE PARA BEBER / MANIPULACIÓN | FUENTE - Vertical Acero Inox | Vertical Acero Inox | Sant Medir EBM
IFS-INSTALACIONES DE FONTANERÍA Y SANEAMIENTO - FON-FONTANERIA - REC-EQUIPOS DE RIEGO | EQUIPOS DE RIEGO |  | Sant Medir EBM
IFS-INSTALACIONES DE FONTANERÍA Y SANEAMIENTO - SAN-SANEAMIENTO - RSA-RED DE SANEAMIENTO | SANEAMIENTO |  | Sant Medir EBM
OBR-OBRA CIVIL - CUB-CUBIERTAS | CUBIERTAS |  | Sant Medir EBM
OBR-OBRA CIVIL - EST-ESTRUCTURA | ESTRUCTURA - Hormigón | Hormigón | Sant Medir EBM
OBR-OBRA CIVIL - EXT-MOBILIARI EXTERIOR I JOCS | MOBILIARI EXTERIOR I JOCS |  | Sant Medir EBM
OBR-OBRA CIVIL - FAC-FACHADA | FACHADA - Paneles Metálico/Revoque | Paneles Metálico/Revoque | Sant Medir EBM
OBR-OBRA CIVIL - PAT-PATIS I SORRALS | PATIS I SORRALS |  | Sant Medir EBM
OBR-OBRA CIVIL - TEL-TEL·LES D'OMBRATGE | TELA D'OMBRATGE | 245m2+60m2 instal·lats al juny de 2022 | Sant Medir EBM
PCI-PROTECCIÓN CONTRA INCENDIOS - PRF-PUERTA CORTAFUEGOS | PORTES RF |  | Sant Medir EBM
TEL-TELECOMUNICACIONES - ITE-INTERFONÍA | INTERFONÍA - Elvox Videoporteros | Elvox Videoporteros | Sant Medir EBM
TEL-TELECOMUNICACIONES - RA-RACK | RACK DE COMUNICACIONS |  | Sant Medir EBM
ACS-AGUA CALIENTE SANITARIA - AAC-ACUMULADOR AGUA CALIENTE SIN RECIRCULACIÓN | ACUMULADOR AGUA CALIENTE - Lapesa Geisen Inox | Lapesa Geisen Inox | Galatea EBM
ACS-AGUA CALIENTE SANITARIA - BACS-BOMBA CIRCULACIÓN ACS | BOMBA CIRCULACIÓN ACS - Roca PC 1055 | Roca PC 1055 | Galatea EBM
ACS-AGUA CALIENTE SANITARIA - BACS-BOMBA CIRCULACIÓN ACS | BOMBA CIRCULACIÓN ACS - Roca SB50XA | Roca SB50XA | Galatea EBM
ACS-AGUA CALIENTE SANITARIA - RACS-RED DE AGUA CALIENTE SANITARIA SIN RECIRCULACIÓN | RED DE AGUA CALIENTE SANITARIA |  | Galatea EBM
ACS-AGUA CALIENTE SANITARIA - TEL-TERMO ELÉCTRICO | TERMO ELÉCTRICO | Saunier SD 30 ES C2 | Galatea EBM
ACS-AGUA CALIENTE SANITARIA - TEL-TERMO ELÉCTRICO | TERMO ELÉCTRICO - Saunier SD 30 ES C2 | Saunier SD 30 ES C2 | Galatea EBM
ACS-AGUA CALIENTE SANITARIA - TEL-TERMO ELÉCTRICO | TERMO ELÉCTRICO - Saunier SD 30 ES C2 | Saunier SD 30 ES C2 | Galatea EBM
ACS-AGUA CALIENTE SANITARIA - TEL-TERMO ELÉCTRICO | TERMO ELÉCTRICO - Saunier SD 30 ES C2 | Saunier SD 30 ES C2 | Galatea EBM
ACS-AGUA CALIENTE SANITARIA - TEL-TERMO ELÉCTRICO | TERMO ELÉCTRICO - Saunier SD 30 ES C2 | Saunier SD 30 ES C2 | Galatea EBM
ACS-AGUA CALIENTE SANITARIA - TEL-TERMO ELÉCTRICO | TERMO ELÉCTRICO - De Dietrich | De Dietrich | Galatea EBM
ACS-AGUA CALIENTE SANITARIA - TEL-TERMO ELÉCTRICO | TERMO ELÉCTRICO - De Dietrich | De Dietrich | Galatea EBM
ACS-AGUA CALIENTE SANITARIA - TEL-TERMO ELÉCTRICO | TERMO ELÉCTRICO - De Dietrich | De Dietrich | Galatea EBM
ACS-AGUA CALIENTE SANITARIA - TEL-TERMO ELÉCTRICO | TERMO ELÉCTRICO - Fleck TP | Fleck TP | Galatea EBM
CLI-CLIMATIZACIÓN - CALG20-PRODUCTOR DE CALOR <= 20 kW EN INST. > 70 kW | PRODUCTOR DE CALOR <= 20 kW EN INST. > 70 kW - Saunier | Saunier | Galatea EBM
CLI-CLIMATIZACIÓN - CLIG-INSTAL·LACIÓ TÈRMICA DE POTENCIA >= 70kW | INSTAL·LACIÓ TÈRMICA DE POTENCIA > 70kW |  | Galatea EBM
CLI-CLIMATIZACIÓN - CLIG70-PRODUCTOR DE CLIMA 12-70 kW EN INST. > 70 kW | VRV UNIDADES INTERIORES | Roca York DBM 635 BGD | Galatea EBM
CLI-CLIMATIZACIÓN - CLIG70-PRODUCTOR DE CLIMA 12-70 kW EN INST. > 70 kW | VRV UNIDADES INTERIORES | Roca York DBM 635 BGD | Galatea EBM
CLI-CLIMATIZACIÓN - CLIG70-PRODUCTOR DE CLIMA 12-70 kW EN INST. > 70 kW | VRV UNIDADES INTERIORES | Roca York DBM 635 BGD | Galatea EBM
CLI-CLIMATIZACIÓN - CLIG70-PRODUCTOR DE CLIMA 12-70 kW EN INST. > 70 kW | VRV UNIDADES INTERIORES | Roca York DBM 635 BGD | Galatea EBM
CLI-CLIMATIZACIÓN - CLIG70-PRODUCTOR DE CLIMA 12-70 kW EN INST. > 70 kW | VRV UNIDADES INTERIORES | Roca York DBM 635 BGD | Galatea EBM
CLI-CLIMATIZACIÓN - CLIG70-PRODUCTOR DE CLIMA 12-70 kW EN INST. > 70 kW | VRV UNIDADES INTERIORES | Roca York DBM 635 BGD | Galatea EBM
CLI-CLIMATIZACIÓN - CLIG70-PRODUCTOR DE CLIMA 12-70 kW EN INST. > 70 kW | VRV UNIDADES INTERIORES | Roca York DBM 635 BGD | Galatea EBM
CLI-CLIMATIZACIÓN - CLIG70-PRODUCTOR DE CLIMA 12-70 kW EN INST. > 70 kW | VRV UNIDADES INTERIORES | Roca York DBM 635 BGD | Galatea EBM
CLI-CLIMATIZACIÓN - CLIG70-PRODUCTOR DE CLIMA 12-70 kW EN INST. > 70 kW | VRV UNIDADES INTERIORES | Roca York DBM 635 BGD | Galatea EBM
CLI-CLIMATIZACIÓN - CLIG70-PRODUCTOR DE CLIMA 12-70 kW EN INST. > 70 kW | VRV UNIDADES INTERIORES | Roca York DBM 635 BGD | Galatea EBM
CLI-CLIMATIZACIÓN - CLIG70-PRODUCTOR DE CLIMA 12-70 kW EN INST. > 70 kW | VRV UNIDADES INTERIORES | Roca York DBM 635 BGD | Galatea EBM
CLI-CLIMATIZACIÓN - CLIG70-PRODUCTOR DE CLIMA 12-70 kW EN INST. > 70 kW | VRV UNIDADES INTERIORES | Roca York DBM 635 BGD | Galatea EBM
CLI-CLIMATIZACIÓN - CLIG70-PRODUCTOR DE CLIMA 12-70 kW EN INST. > 70 kW | VRV UNIDADES INTERIORES | Roca York DBM 630 BGD | Galatea EBM
CLI-CLIMATIZACIÓN - DE-DEPOSITO DE EXPANSIÓN | DEPOSITO DE EXPANSIÓN - Roca Vasoflex | Roca Vasoflex | Galatea EBM
CUI-CUINES - ASC-ASSECADORA | Assecadora |  | Galatea EBM
CUI-CUINES - RTD-RENTADORA | Rentadora |  | Galatea EBM
GAS-INSTALACIONES A GAS - IRI-INSTALACIÓN RECEPTORA INDIVIDUAL | INSTALACIÓN RECEPTORA INDIVIDUAL - G6 | G6 | Galatea EBM
IE-INSTALACIÓN ELÉCTRICA - AEM-ALUMBRADO EMERGENCIA | ALUMBRADO EMERGENCIA |  | Galatea EBM
IE-INSTALACIÓN ELÉCTRICA - AEX-ALUMBRADO EXTERIOR | ENLLUMENAT EXTERIOR |  | Galatea EBM
IE-INSTALACIÓN ELÉCTRICA - AIN-ALUMBRADO INTERIOR - AIN-ALUMBRADO INTERIOR | ALUMBRADO INTERIOR |  | Galatea EBM
IE-INSTALACIÓN ELÉCTRICA - CDMS-CUADRO DE DISTRIBUCIÓN Y MANDO SECUNDARIO | CUADRO DE DISTRIBUCIÓN Y MANDO SECUNDARIO - Solar | Solar | Galatea EBM
IE-INSTALACIÓN ELÉCTRICA - CE-CONTADOR ELÉCTRICO | CONTADOR ELÉCTRICO |  | Galatea EBM
IE-INSTALACIÓN ELÉCTRICA - CGBT-CUADRO GENERAL DE BAJA TENSIÓN | CUADRO GENERAL DE BAJA TENSIÓN |  | Galatea EBM
IFS-INSTALACIONES DE FONTANERÍA Y SANEAMIENTO - AFS-AGUA FRÍA SANITARIA - RED-RED DISTRIBUCIÓN AGUA FRÍA SANI | AGUA FRÍA SANITARIA |  | Galatea EBM
IFS-INSTALACIONES DE FONTANERÍA Y SANEAMIENTO - AFS-AGUA FRÍA SANITARIA - STA-SISTEMA TRATAMIENTO AGUA | SISTEMA TRATAMIENTO AGUA |  | Galatea EBM
IFS-INSTALACIONES DE FONTANERÍA Y SANEAMIENTO - FON-FONTANERIA - FOR-FUENTE PARA BEBER / MANIPULACIÓN | FUENTE |  | Galatea EBM
IFS-INSTALACIONES DE FONTANERÍA Y SANEAMIENTO - FON-FONTANERIA - REC-EQUIPOS DE RIEGO | EQUIPOS DE RIEGO - Manguera | Manguera | Galatea EBM
IFS-INSTALACIONES DE FONTANERÍA Y SANEAMIENTO - SAN-SANEAMIENTO - RSA-RED DE SANEAMIENTO | SANEAMIENTO |  | Galatea EBM
OBR-OBRA CIVIL - CUB-CUBIERTAS | CUBIERTAS |  | Galatea EBM
OBR-OBRA CIVIL - EST-ESTRUCTURA | ESTRUCTURA - Hormigón | Hormigón | Galatea EBM
OBR-OBRA CIVIL - EXT-MOBILIARI EXTERIOR I JOCS | MOBILIARI EXTERIOR I JOCS |  | Galatea EBM
OBR-OBRA CIVIL - FAC-FACHADA | FACHADA - Revoque | Revoque | Galatea EBM
OBR-OBRA CIVIL - PAT-PATIS I SORRALS | PATIS I SORRALS |  | Galatea EBM
OBR-OBRA CIVIL - TEL-TEL·LES D'OMBRATGE | TELA D'OMBRATGE | 144m2/6 teles | Galatea EBM
OBR-OBRA CIVIL - TEL-TEL·LES D'OMBRATGE | TENDAL |  | Galatea EBM
OBR-OBRA CIVIL - TEN-TENDALS FIXOS | TENDAL FIX |  | Galatea EBM
PCI-PROTECCIÓN CONTRA INCENDIOS - PRF-PUERTA CORTAFUEGOS | PORTES RF |  | Galatea EBM
TEL-TELECOMUNICACIONES - ITE-INTERFONÍA | INTERFONÍA - Videoportero | Videoportero | Galatea EBM
TEL-TELECOMUNICACIONES - RA-RACK | RACK DE COMUNICACIONS |  | Galatea EBM
ACS-AGUA CALIENTE SANITARIA - AAC-ACUMULADOR AGUA CALIENTE SIN RECIRCULACIÓN | ACUMULADOR AGUA CALIENTE - Dunphy ATXB | Dunphy ATXB | El Gat Negre EBM
ACS-AGUA CALIENTE SANITARIA - BACS-BOMBA CIRCULACIÓN ACS | BOMBA CIRCULACIÓN ACS | Roca SB100 XL | El Gat Negre EBM
ACS-AGUA CALIENTE SANITARIA - BACS-BOMBA CIRCULACIÓN ACS | BOMBA CIRCULACIÓN ACS - Roca SB50-XA | Roca SB50-XA | El Gat Negre EBM
ACS-AGUA CALIENTE SANITARIA - BACS-BOMBA CIRCULACIÓN ACS | BOMBA CIRCULACIÓN ACS - Dunphy DUB-25-8B | Dunphy DUB-25-8B | El Gat Negre EBM
ACS-AGUA CALIENTE SANITARIA - BACS-BOMBA CIRCULACIÓN ACS | BOMBA CIRCULACIÓN ACS - Dunphy DUB-25-8B | Dunphy DUB-25-8B | El Gat Negre EBM
ACS-AGUA CALIENTE SANITARIA - RACS-RED DE AGUA CALIENTE SANITARIA SIN RECIRCULACIÓN | RED DE AGUA CALIENTE SANITARIA |  | El Gat Negre EBM
CLI-CLIMATIZACIÓN - CALGAC-PRODUCTOR DE CALOR 20-70 kW EN INST. > 70 kW EXCLUSIU ACS | PRODUCTOR DE CALOR 20-70 kW EN INST. > 70 kW EXCLUSIU ACS - Ferroli DIV atop HF32 | Ferroli DIV atop HF32 | El Gat Negre EBM
CLI-CLIMATIZACIÓN - CLIG-INSTAL·LACIÓ TÈRMICA DE POTENCIA >= 70kW | INSTAL·LACIÓ TÈRMICA DE POTENCIA > 70kW |  | El Gat Negre EBM
CLI-CLIMATIZACIÓN - CLIG-INSTAL·LACIÓ TÈRMICA DE POTENCIA >= 70kW | INSTAL·LACIÓ TÈRMICA DE POTENCIA > 70kW |  | El Gat Negre EBM
CLI-CLIMATIZACIÓN - CLIG70-PRODUCTOR DE CLIMA 12-70 kW EN INST. > 70 kW | PRODUCTOR DE CLIMA 12-70 kW EN INST. > 70 kW - Mitsubishi FDC 560 KXE6 63kW | Mitsubishi FDC 560 KXE6 63kW | El Gat Negre EBM
CLI-CLIMATIZACIÓN - CLIG70-PRODUCTOR DE CLIMA 12-70 kW EN INST. > 70 kW | PRODUCTOR DE CLIMA 12-70 kW EN INST. > 70 kW - Mitsubishi FDC 560 KXE6 63kW | Mitsubishi FDC 560 KXE6 63kW | El Gat Negre EBM
CLI-CLIMATIZACIÓN - DE-DEPOSITO DE EXPANSIÓN | DEPOSITO DE EXPANSIÓN - Ibaiondo | Ibaiondo | El Gat Negre EBM
CLI-CLIMATIZACIÓN - INT-INTERCAMBIADOR | INTERCAMBIADOR - Dunphy S4 | Dunphy S4 | El Gat Negre EBM
CLI-CLIMATIZACIÓN - INT-INTERCAMBIADOR | INTERCAMBIADOR - Dunphy S4 | Dunphy S4 | El Gat Negre EBM
CLI-CLIMATIZACIÓN - RE-RADIADOR ELÉCTRICO | RADIADOR ELÉCTRICO |  | El Gat Negre EBM
CUI-CUINES - ASC-ASSECADORA | Assecadora |  | El Gat Negre EBM
CUI-CUINES - RTD-RENTADORA | Rentadora |  | El Gat Negre EBM
GAS-INSTALACIONES A GAS - IRI-INSTALACIÓN RECEPTORA INDIVIDUAL | INSTALACIÓN RECEPTORA INDIVIDUAL - G4 | G4 | El Gat Negre EBM
GAS-INSTALACIONES A GAS - SCG-SALA CALDERAS A GAS | SALA CALDERAS DE GAS - Gas | Gas | El Gat Negre EBM
IE-INSTALACIÓN ELÉCTRICA - AEM-ALUMBRADO EMERGENCIA | ALUMBRADO EMERGENCIA |  | El Gat Negre EBM
IE-INSTALACIÓN ELÉCTRICA - AEX-ALUMBRADO EXTERIOR | ENLLUMENAT EXTERIOR |  | El Gat Negre EBM
IE-INSTALACIÓN ELÉCTRICA - AIN-ALUMBRADO INTERIOR - AIN-ALUMBRADO INTERIOR | ALUMBRADO INTERIOR |  | El Gat Negre EBM
IE-INSTALACIÓN ELÉCTRICA - CDMS-CUADRO DE DISTRIBUCIÓN Y MANDO SECUNDARIO | CUADRO DE DISTRIBUCIÓN Y MANDO SECUNDARIO |  | El Gat Negre EBM
IE-INSTALACIÓN ELÉCTRICA - CE-CONTADOR ELÉCTRICO | CONTADOR ELÉCTRICO |  | El Gat Negre EBM
IE-INSTALACIÓN ELÉCTRICA - CGBT-CUADRO GENERAL DE BAJA TENSIÓN | CUADRO GENERAL DE BAJA TENSIÓN |  | El Gat Negre EBM
IFS-INSTALACIONES DE FONTANERÍA Y SANEAMIENTO - AFS-AGUA FRÍA SANITARIA - RED-RED DISTRIBUCIÓN AGUA FRÍA SANI | AGUA FRÍA SANITARIA |  | El Gat Negre EBM
IFS-INSTALACIONES DE FONTANERÍA Y SANEAMIENTO - AFS-AGUA FRÍA SANITARIA - STA-SISTEMA TRATAMIENTO AGUA | SISTEMA TRATAMIENTO AGUA |  | El Gat Negre EBM
IFS-INSTALACIONES DE FONTANERÍA Y SANEAMIENTO - FON-FONTANERIA - REC-EQUIPOS DE RIEGO | EQUIPOS DE RIEGO - Manguera y goteo | Manguera y goteo | El Gat Negre EBM
IFS-INSTALACIONES DE FONTANERÍA Y SANEAMIENTO - SAN-SANEAMIENTO - RSA-RED DE SANEAMIENTO | SANEAMIENTO |  | El Gat Negre EBM
OBR-OBRA CIVIL - CUB-CUBIERTAS | CUBIERTAS |  | El Gat Negre EBM
OBR-OBRA CIVIL - EST-ESTRUCTURA | ESTRUCTURA - Hormigón | Hormigón | El Gat Negre EBM
OBR-OBRA CIVIL - EXT-MOBILIARI EXTERIOR I JOCS | MOBILIARI EXTERIOR I JOCS |  | El Gat Negre EBM
OBR-OBRA CIVIL - FAC-FACHADA | FACHADA - Chapa | Chapa | El Gat Negre EBM
OBR-OBRA CIVIL - LDV- LINEA DE VIDA | LÍNIA DE VIDA |  | El Gat Negre EBM
OBR-OBRA CIVIL - PAT-PATIS I SORRALS | PATIS I SORRALS |  | El Gat Negre EBM
OBR-OBRA CIVIL - TEL-TEL·LES D'OMBRATGE | TELA D'OMBRATGE | 120m2/4 teles | El Gat Negre EBM
PCI-PROTECCIÓN CONTRA INCENDIOS - PRF-PUERTA CORTAFUEGOS | PORTES RF |  | El Gat Negre EBM
TEL-TELECOMUNICACIONES - ITE-INTERFONÍA | INTERFONÍA - Videoportero | Videoportero | El Gat Negre EBM
TEL-TELECOMUNICACIONES - RA-RACK | RACK DE COMUNICACIONS |  | El Gat Negre EBM
ACS-AGUA CALIENTE SANITARIA - BACS-BOMBA CIRCULACIÓN ACS | BOMBA CIRCULACIÓN ACS - GUT SAM25-60/180 | GUT SAM25-60/180 | Trencadís EBM
ACS-AGUA CALIENTE SANITARIA - RACS-RED DE AGUA CALIENTE SANITARIA SIN RECIRCULACIÓN | RED DE AGUA CALIENTE SANITARIA |  | Trencadís EBM
ACS-AGUA CALIENTE SANITARIA - TEL-TERMO ELÉCTRICO | TERMO ELÉCTRICO | Thermor 80L | Trencadís EBM
CLI-CLIMATIZACIÓN - CALGAC-PRODUCTOR DE CALOR 20-70 kW EN INST. > 70 kW EXCLUSIU ACS | PRODUCTOR DE CALOR 20-70 kW EN INST. > 70 kW EXCLUSIU ACS | Sime Praktika HE30 | Trencadís EBM
CLI-CLIMATIZACIÓN - CLIG-INSTAL·LACIÓ TÈRMICA DE POTENCIA >= 70kW | INSTAL·LACIÓ TÈRMICA DE POTENCIA > 70kW |  | Trencadís EBM
CLI-CLIMATIZACIÓN - CLIG12-PRODUCTOR DE CLIMA <=12 kW EN INST. > 70 kW | VRV UNIDADES INTERIORES | Mitsubishi(cassette) | Trencadís EBM
CLI-CLIMATIZACIÓN - CLIG12-PRODUCTOR DE CLIMA <=12 kW EN INST. > 70 kW | VRV UNIDADES INTERIORES | Mitsubishi PKFY P25 VBM-ER3 | Trencadís EBM
CLI-CLIMATIZACIÓN - CLIG70-PRODUCTOR DE CLIMA 12-70 kW EN INST. > 70 kW | PRODUCTOR DE CLIMA 12-70 kW EN INST. > 70 kW - Mitsubishi PUHY-EP 250 YJM-A (G) 22,4Kw | Mitsubishi PUHY-EP 250 YJM-A (G) 22,4Kw | Trencadís EBM
CLI-CLIMATIZACIÓN - CLIG70-PRODUCTOR DE CLIMA 12-70 kW EN INST. > 70 kW | PRODUCTOR DE CLIMA 12-70 kW EN INST. > 70 kW - Mitsubishi PUHY-EP 300 YLM-A (G) 37,5Kw | Mitsubishi PUHY-EP 300 YLM-A (G) 37,5Kw | Trencadís EBM
CLI-CLIMATIZACIÓN - CLIG70-PRODUCTOR DE CLIMA 12-70 kW EN INST. > 70 kW | PRODUCTOR DE CLIMA 12-70 kW EN INST. > 70 kW - Mitsubishi PUHY-EP 300 YLM-A (G) 37,5Kw | Mitsubishi PUHY-EP 300 YLM-A (G) 37,5Kw | Trencadís EBM
CLI-CLIMATIZACIÓN - DE-DEPOSITO DE EXPANSIÓN | DEPOSITO DE EXPANSIÓN | N/A | Trencadís EBM
CLI-CLIMATIZACIÓN - DE-DEPOSITO DE EXPANSIÓN | DEPOSITO DE EXPANSIÓN | Ibaiondo 24 AMR-E 24L | Trencadís EBM
CLI-CLIMATIZACIÓN - SOL-SOLAR - SAC-SISTEMA ACUMULACIÓN | SISTEMA ACUMULACIÓN | Smart ACV 320-placas solares | Trencadís EBM
CLI-CLIMATIZACIÓN - SOL-SOLAR - SCAP- SISTEMAS CAPTACIÓN MAYOR 20 m2 | SISTEMAS CAPTACIÓN MAYOR 20 m2 | Ariston Kainos CF 2,0 | Trencadís EBM
CLI-CLIMATIZACIÓN - SOL-SOLAR - SEC-SISTEMA ELÉCTRICO Y DE CONTROL | SISTEMA ELÉCTRICO Y DE CONTROL | Orkli | Trencadís EBM
CLI-CLIMATIZACIÓN - UTA-CLIMATIZADOR U.T.A. | CLIMATIZADOR U.T.A. - Dimatek Plus | Dimatek Plus | Trencadís EBM
CUI-CUINES - ASC-ASSECADORA | Assecadora |  | Trencadís EBM
CUI-CUINES - RTD-RENTADORA | Rentadora |  | Trencadís EBM
GAS-INSTALACIONES A GAS - IRI-INSTALACIÓN RECEPTORA INDIVIDUAL | INSTALACIÓN RECEPTORA INDIVIDUAL - G6 | G6 | Trencadís EBM
IE-INSTALACIÓN ELÉCTRICA - AEM-ALUMBRADO EMERGENCIA | ALUMBRADO EMERGENCIA |  | Trencadís EBM
IE-INSTALACIÓN ELÉCTRICA - AEX-ALUMBRADO EXTERIOR | ENLLUMENAT EXTERIOR |  | Trencadís EBM
IE-INSTALACIÓN ELÉCTRICA - AIN-ALUMBRADO INTERIOR - AIN-ALUMBRADO INTERIOR | ALUMBRADO INTERIOR |  | Trencadís EBM
IE-INSTALACIÓN ELÉCTRICA - CE-CONTADOR ELÉCTRICO | CONTADOR ELÉCTRICO |  | Trencadís EBM
IE-INSTALACIÓN ELÉCTRICA - CGBT-CUADRO GENERAL DE BAJA TENSIÓN | CUADRO GENERAL DE BAJA TENSIÓN |  | Trencadís EBM
IFS-INSTALACIONES DE FONTANERÍA Y SANEAMIENTO - AFS-AGUA FRÍA SANITARIA - RED-RED DISTRIBUCIÓN AGUA FRÍA SANI | AGUA FRÍA SANITARIA |  | Trencadís EBM
IFS-INSTALACIONES DE FONTANERÍA Y SANEAMIENTO - AFS-AGUA FRÍA SANITARIA - STA-SISTEMA TRATAMIENTO AGUA | SISTEMA TRATAMIENTO AGUA |  | Trencadís EBM
IFS-INSTALACIONES DE FONTANERÍA Y SANEAMIENTO - FON-FONTANERIA - FOR-FUENTE PARA BEBER / MANIPULACIÓN | FUENTE |  | Trencadís EBM
IFS-INSTALACIONES DE FONTANERÍA Y SANEAMIENTO - FON-FONTANERIA - REC-EQUIPOS DE RIEGO | EQUIPOS DE RIEGO - Manguera | Manguera | Trencadís EBM
IFS-INSTALACIONES DE FONTANERÍA Y SANEAMIENTO - SAN-SANEAMIENTO - RSA-RED DE SANEAMIENTO | SANEAMIENTO |  | Trencadís EBM
OBR-OBRA CIVIL - CUB-CUBIERTAS | CUBIERTAS |  | Trencadís EBM
OBR-OBRA CIVIL - EST-ESTRUCTURA | ESTRUCTURA - Hormigón | Hormigón | Trencadís EBM
OBR-OBRA CIVIL - EXT-MOBILIARI EXTERIOR I JOCS | MOBILIARI EXTERIOR I JOCS |  | Trencadís EBM
OBR-OBRA CIVIL - FAC-FACHADA | FACHADA - Revoque | Revoque | Trencadís EBM
OBR-OBRA CIVIL - LDV- LINEA DE VIDA | LÍNIA DE VIDA |  | Trencadís EBM
OBR-OBRA CIVIL - PAT-PATIS I SORRALS | PATIS I SORRALS |  | Trencadís EBM
OBR-OBRA CIVIL - TEL-TEL·LES D'OMBRATGE | TELA D'OMBRATGE | 100m2/1 tela | Trencadís EBM
PCI-PROTECCIÓN CONTRA INCENDIOS - PRF-PUERTA CORTAFUEGOS | PORTES RF |  | Trencadís EBM
TEL-TELECOMUNICACIONES - ITE-INTERFONÍA | INTERFONÍA - Videoportero | Videoportero | Trencadís EBM
TEL-TELECOMUNICACIONES - RA-RACK | RACK DE COMUNICACIONS |  | Trencadís EBM
ACS-AGUA CALIENTE SANITARIA - AAC-ACUMULADOR AGUA CALIENTE SIN RECIRCULACIÓN | ACUMULADOR AGUA CALIENTE - ACV Smart | ACV Smart | Caspolino EBM
ACS-AGUA CALIENTE SANITARIA - BACS-BOMBA CIRCULACIÓN ACS | BOMBA CIRCULACIÓN ACS - Baxi Roca SB10YA | Baxi Roca SB10YA | Caspolino EBM
ACS-AGUA CALIENTE SANITARIA - RACS-RED DE AGUA CALIENTE SANITARIA SIN RECIRCULACIÓN | RED DE AGUA CALIENTE SANITARIA |  | Caspolino EBM
CLI-CLIMATIZACIÓN - CALPAC-PRODUCTOR DE CALOR 20-70 kW EN INST. < 70 kW EXCLUSIU ACS | PRODUCTOR DE CALOR 20-70 kW EN INST. < 70 kW EXCLUSIU ACS - ACV Heat Master 25C | ACV Heat Master 25C | Caspolino EBM
CLI-CLIMATIZACIÓN - CLIG-INSTAL·LACIÓ TÈRMICA DE POTENCIA >= 70kW | INSTAL·LACIÓ TÈRMICA DE POTENCIA > 70kW |  | Caspolino EBM
CLI-CLIMATIZACIÓN - CLIG1K-PRODUCTOR DE CLIMA 70-1000 kW EN INST. > 70 kW | PRODUCTOR DE CLIMA 70-1000 kW EN INST. > 70 kW - Climaveneta NECS-CN/B 0252 | Climaveneta NECS-CN/B 0252 | Caspolino EBM
CLI-CLIMATIZACIÓN - CLIP70-PRODUCTOR DE CLIMA 12-70 kW EN INST. < 70 kW | PRODUCTOR DE CLIMA 12-70 kW EN INST. < 70 kW - Mitsubishi PUHY-P250YJM-A(G) 25Kw | Mitsubishi PUHY-P250YJM-A(G) 25Kw | Caspolino EBM
CLI-CLIMATIZACIÓN - CLIP70-PRODUCTOR DE CLIMA 12-70 kW EN INST. < 70 kW | PRODUCTOR DE CLIMA 12-70 kW EN INST. < 70 kW - Mitsubishi PUHY-P250YJM-A(G) 25Kw | Mitsubishi PUHY-P250YJM-A(G) 25Kw | Caspolino EBM
CLI-CLIMATIZACIÓN - DE-DEPOSITO DE EXPANSIÓN | DEPOSITO DE EXPANSIÓN - Varem | Varem | Caspolino EBM
CLI-CLIMATIZACIÓN - DE-DEPOSITO DE EXPANSIÓN | DEPOSITO DE EXPANSIÓN - Varem | Varem | Caspolino EBM
CLI-CLIMATIZACIÓN - DI-DEPOSITO DE INERCIA | DEPOSITO DE INERCIA - Cold Water Tank | Cold Water Tank | Caspolino EBM
CLI-CLIMATIZACIÓN - SOL-SOLAR - SEC-SISTEMA ELÉCTRICO Y DE CONTROL | SISTEMA ELÉCTRICO Y DE CONTROL | Heat Sun | Caspolino EBM
CLI-CLIMATIZACIÓN - UTA-CLIMATIZADOR U.T.A. | Climatizador UTA |  | Caspolino EBM
CUI-CUINES - ASC-ASSECADORA | Assecadora |  | Caspolino EBM
CUI-CUINES - RTD-RENTADORA | Rentadora |  | Caspolino EBM
GAS-INSTALACIONES A GAS - IRI-INSTALACIÓN RECEPTORA INDIVIDUAL | INSTALACIÓN RECEPTORA INDIVIDUAL - G6 | G6 | Caspolino EBM
IE-INSTALACIÓN ELÉCTRICA - AEM-ALUMBRADO EMERGENCIA | ALUMBRADO EMERGENCIA |  | Caspolino EBM
IE-INSTALACIÓN ELÉCTRICA - AEX-ALUMBRADO EXTERIOR | ENLLUMENAT EXTERIOR |  | Caspolino EBM
IE-INSTALACIÓN ELÉCTRICA - AIN-ALUMBRADO INTERIOR - AIN-ALUMBRADO INTERIOR | ALUMBRADO INTERIOR |  | Caspolino EBM
IE-INSTALACIÓN ELÉCTRICA - BC-BATERÍA DE CONDENSADORES | BATERÍA DE CONDENSADORES |  | Caspolino EBM
IE-INSTALACIÓN ELÉCTRICA - CDMS-CUADRO DE DISTRIBUCIÓN Y MANDO SECUNDARIO | CUADRO DE DISTRIBUCIÓN Y MANDO SECUNDARIO |  | Caspolino EBM
IE-INSTALACIÓN ELÉCTRICA - CE-CONTADOR ELÉCTRICO | CONTADOR ELÉCTRICO |  | Caspolino EBM
IE-INSTALACIÓN ELÉCTRICA - CGBT-CUADRO GENERAL DE BAJA TENSIÓN | CUADRO GENERAL DE BAJA TENSIÓN |  | Caspolino EBM
IFS-INSTALACIONES DE FONTANERÍA Y SANEAMIENTO - AFS-AGUA FRÍA SANITARIA - RED-RED DISTRIBUCIÓN AGUA FRÍA SANI | AGUA FRÍA SANITARIA |  | Caspolino EBM
IFS-INSTALACIONES DE FONTANERÍA Y SANEAMIENTO - AFS-AGUA FRÍA SANITARIA - STA-SISTEMA TRATAMIENTO AGUA | SISTEMA TRATAMIENTO AGUA - descalcificador cocina | descalcificador cocina | Caspolino EBM
IFS-INSTALACIONES DE FONTANERÍA Y SANEAMIENTO - FON-FONTANERIA - FOR-FUENTE PARA BEBER / MANIPULACIÓN | FUENTE |  | Caspolino EBM
IFS-INSTALACIONES DE FONTANERÍA Y SANEAMIENTO - FON-FONTANERIA - REC-EQUIPOS DE RIEGO | EQUIPOS DE RIEGO - Mangueras | Mangueras | Caspolino EBM
IFS-INSTALACIONES DE FONTANERÍA Y SANEAMIENTO - SAN-SANEAMIENTO - RSA-RED DE SANEAMIENTO | SANEAMIENTO |  | Caspolino EBM
OBR-OBRA CIVIL - CUB-CUBIERTAS | CUBIERTAS |  | Caspolino EBM
OBR-OBRA CIVIL - EST-ESTRUCTURA | ESTRUCTURA - Hormigón | Hormigón | Caspolino EBM
OBR-OBRA CIVIL - EXT-MOBILIARI EXTERIOR I JOCS | MOBILIARI EXTERIOR I JOCS |  | Caspolino EBM
OBR-OBRA CIVIL - FAC-FACHADA | FACHADA - Revoque | Revoque | Caspolino EBM
OBR-OBRA CIVIL - PAT-PATIS I SORRALS | PATIS I SORRALS |  | Caspolino EBM
OBR-OBRA CIVIL - TEN-TENDALS FIXOS | TENDAL FIX |  | Caspolino EBM
PCI-PROTECCIÓN CONTRA INCENDIOS - PRF-PUERTA CORTAFUEGOS | PORTES RF |  | Caspolino EBM
TEL-TELECOMUNICACIONES - ITE-INTERFONÍA | INTERFONÍA - Videoportero | Videoportero | Caspolino EBM
TEL-TELECOMUNICACIONES - RA-RACK | RACK DE COMUNICACIONS |  | Caspolino EBM
ACS-AGUA CALIENTE SANITARIA - AAC-ACUMULADOR AGUA CALIENTE SIN RECIRCULACIÓN | ACUMULADOR AGUA CALIENTE - Baxi Roca 600E | Baxi Roca 600E | Enxaneta EBM
ACS-AGUA CALIENTE SANITARIA - AAC-ACUMULADOR AGUA CALIENTE SIN RECIRCULACIÓN | ACUMULADOR AGUA CALIENTE - Baxi Roca 600E | Baxi Roca 600E | Enxaneta EBM
ACS-AGUA CALIENTE SANITARIA - BACS-BOMBA CIRCULACIÓN ACS | BOMBA CIRCULACIÓN ACS- Grundfos UP20-14BX | GRUNDFOS UP20- BX14 | Enxaneta EBM
ACS-AGUA CALIENTE SANITARIA - BACS-BOMBA CIRCULACIÓN ACS | BOMBA CIRCULACIÓN ACS - Viessmann Solar 25-60 130 | Viessmann Solar 25-60 130 | Enxaneta EBM
ACS-AGUA CALIENTE SANITARIA - BACS-BOMBA CIRCULACIÓN ACS | BOMBA CIRCULACIÓN ACS - SEM CPD20-60 130 | SEM CPD20-60 130 | Enxaneta EBM
ACS-AGUA CALIENTE SANITARIA - RACS-RED DE AGUA CALIENTE SANITARIA SIN RECIRCULACIÓN | RED DE AGUA CALIENTE SANITARIA |  | Enxaneta EBM
CLI-CLIMATIZACIÓN - CALGAC-PRODUCTOR DE CALOR 20-70 kW EN INST. > 70 kW EXCLUSIU ACS | PRODUCTOR DE CALOR 20-70 kW EN INST. > 70 kW EXCLUSIU ACS - Viessmann Vitopend 100 | Viessmann Vitopend 100 | Enxaneta EBM
CLI-CLIMATIZACIÓN - CLIG-INSTAL·LACIÓ TÈRMICA DE POTENCIA >= 70kW | INSTAL·LACIÓ TÈRMICA DE POTENCIA > 70kW |  | Enxaneta EBM
CLI-CLIMATIZACIÓN - CLIG-INSTAL·LACIÓ TÈRMICA DE POTENCIA >= 70kW | INSTAL·LACIÓ TÈRMICA DE POTENCIA > 70kW |  | Enxaneta EBM
CLI-CLIMATIZACIÓN - CLIG12-PRODUCTOR DE CLIMA <=12 kW EN INST. > 70 kW | PRODUCTOR DE CLIMA <=12 kW EN INST. > 70 kW | Cassete Mitsubishi Electric | Enxaneta EBM
CLI-CLIMATIZACIÓN - CLIG70-PRODUCTOR DE CLIMA 12-70 kW EN INST. > 70 kW | PRODUCTOR DE CLIMA 12-70 kW EN INST. > 70 kW |  | Enxaneta EBM
CLI-CLIMATIZACIÓN - CLIG70-PRODUCTOR DE CLIMA 12-70 kW EN INST. > 70 kW | PRODUCTOR DE CLIMA 12-70 kW EN INST. > 70 kW |  | Enxaneta EBM
CLI-CLIMATIZACIÓN - CLIG70-PRODUCTOR DE CLIMA 12-70 kW EN INST. > 70 kW | PRODUCTOR DE CLIMA 12-70 kW EN INST. > 70 kW |  | Enxaneta EBM
CLI-CLIMATIZACIÓN - CLIG70-PRODUCTOR DE CLIMA 12-70 kW EN INST. > 70 kW | PRODUCTOR DE CLIMA 12-70 kW EN INST. > 70 kW |  | Enxaneta EBM
CLI-CLIMATIZACIÓN - CLIG70-PRODUCTOR DE CLIMA 12-70 kW EN INST. > 70 kW | PRODUCTOR DE CLIMA 12-70 kW EN INST. > 70 kW - Mitsubishi PVHY-P400YJM-A | Mitsubishi PVHY-P400YJM-A | Enxaneta EBM
CLI-CLIMATIZACIÓN - CLIG70-PRODUCTOR DE CLIMA 12-70 kW EN INST. > 70 kW | PRODUCTOR DE CLIMA 12-70 kW EN INST. > 70 kW - Mitsubishi P350YJM-A | Mitsubishi P350YJM-A | Enxaneta EBM
CLI-CLIMATIZACIÓN - CLIG70-PRODUCTOR DE CLIMA 12-70 kW EN INST. > 70 kW | PRODUCTOR DE CLIMA 12-70 kW EN INST. > 70 kW - Mitsubishi P350YJM-A | Mitsubishi P350YJM-A | Enxaneta EBM
CLI-CLIMATIZACIÓN - CLIG70-PRODUCTOR DE CLIMA 12-70 kW EN INST. > 70 kW | PRODUCTOR DE CLIMA 12-70 kW EN INST. > 70 kW - Mitsubishi PVRY-P300YJM-A | Mitsubishi PVRY-P300YJM-A | Enxaneta EBM
CLI-CLIMATIZACIÓN - DE-DEPOSITO DE EXPANSIÓN | DEPOSITO DE EXPANSIÓN - Waft MB | Waft MB | Enxaneta EBM
CLI-CLIMATIZACIÓN - UTA-CLIMATIZADOR U.T.A. | CLIMATIZADOR U.T.A. - Mitsubishi PAC-AH250M-J | Mitsubishi PAC-AH250M-J | Enxaneta EBM
CLI-CLIMATIZACIÓN - UTA-CLIMATIZADOR U.T.A. | CLIMATIZADOR U.T.A. - Mitsubishi PAC-AH250M-J | Mitsubishi PAC-AH250M-J | Enxaneta EBM
CLI-CLIMATIZACIÓN - UTA-CLIMATIZADOR U.T.A. | CLIMATIZADOR U.T.A. - Mitsubishi PAC-AH250M-J | Mitsubishi PAC-AH250M-J | Enxaneta EBM
CLI-CLIMATIZACIÓN - VA-VALVULERÍA Y ACCESORIOS | VALVULERÍA Y ACCESORIOS - Mitsubishi BC Controler CMB-P108V-GA1 | Mitsubishi BC Controler CMB-P108V-GA1 | Enxaneta EBM
CLI-CLIMATIZACIÓN - VE-VENTILADOR/EXTRACTOR | VENTILADOR/EXTRACTOR - Sodeca CVT-315-6T | Sodeca CVT-315-6T | Enxaneta EBM
CUI-CUINES - ASC-ASSECADORA | Assecadora |  | Enxaneta EBM
CUI-CUINES - RTD-RENTADORA | Rentadora |  | Enxaneta EBM
GAS-INSTALACIONES A GAS - IRI-INSTALACIÓN RECEPTORA INDIVIDUAL | INSTALACIÓN RECEPTORA INDIVIDUAL - Elster BK-G6 M | Elster BK-G6 M | Enxaneta EBM
GAS-INSTALACIONES A GAS - SCG-SALA CALDERAS A GAS | SALA CALDERAS DE GAS |  | Enxaneta EBM
IE-INSTALACIÓN ELÉCTRICA - AEM-ALUMBRADO EMERGENCIA | ALUMBRADO EMERGENCIA |  | Enxaneta EBM
IE-INSTALACIÓN ELÉCTRICA - AEX-ALUMBRADO EXTERIOR | ENLLUMENAT EXTERIOR |  | Enxaneta EBM
IE-INSTALACIÓN ELÉCTRICA - AIN-ALUMBRADO INTERIOR - AIN-ALUMBRADO INTERIOR | ALUMBRADO INTERIOR |  | Enxaneta EBM
IE-INSTALACIÓN ELÉCTRICA - CDMS-CUADRO DE DISTRIBUCIÓN Y MANDO SECUNDARIO | CUADRO DE DISTRIBUCIÓN Y MANDO SECUNDARIO |  | Enxaneta EBM
IE-INSTALACIÓN ELÉCTRICA - CDMS-CUADRO DE DISTRIBUCIÓN Y MANDO SECUNDARIO | CUADRO DE DISTRIBUCIÓN Y MANDO SECUNDARIO |  | Enxaneta EBM
IE-INSTALACIÓN ELÉCTRICA - CE-CONTADOR ELÉCTRICO | CONTADOR ELÉCTRICO - ITRON ACE 6000 3X230/400V TMF 125A N/R/S/T | ITRON ACE 6000 3X230/400V TMF 125A N/R/S/T | Enxaneta EBM
IE-INSTALACIÓN ELÉCTRICA - CGBT-CUADRO GENERAL DE BAJA TENSIÓN | CUADRO GENERAL DE BAJA TENSIÓN |  | Enxaneta EBM
IE-INSTALACIÓN ELÉCTRICA - PAR-PARARRAYOS | PARALLAMPS |  | Enxaneta EBM
IFS-INSTALACIONES DE FONTANERÍA Y SANEAMIENTO - AFS-AGUA FRÍA SANITARIA - RED-RED DISTRIBUCIÓN AGUA FRÍA SANI | AGUA FRÍA SANITARIA |  | Enxaneta EBM
IFS-INSTALACIONES DE FONTANERÍA Y SANEAMIENTO - AFS-AGUA FRÍA SANITARIA - STA-SISTEMA TRATAMIENTO AGUA | SISTEMA TRATAMIENTO AGUA - descalcificador cocina | descalcificador cocina | Enxaneta EBM
IFS-INSTALACIONES DE FONTANERÍA Y SANEAMIENTO - FON-FONTANERIA - REC-EQUIPOS DE RIEGO | EQUIPOS DE RIEGO - Sistema Riego Automático ECOVERD | Sistema Riego Automático ECOVERD | Enxaneta EBM
IFS-INSTALACIONES DE FONTANERÍA Y SANEAMIENTO - SAN-SANEAMIENTO - RSA-RED DE SANEAMIENTO | SANEAMIENTO |  | Enxaneta EBM
OBR-OBRA CIVIL - CUB-CUBIERTAS | CUBIERTAS |  | Enxaneta EBM
OBR-OBRA CIVIL - EST-ESTRUCTURA | ESTRUCTURA - Hormigón | Hormigón | Enxaneta EBM
OBR-OBRA CIVIL - EXT-MOBILIARI EXTERIOR I JOCS | MOBILIARI EXTERIOR I JOCS |  | Enxaneta EBM
OBR-OBRA CIVIL - FAC-FACHADA | FACHADA - Panelado Metálico | Panelado Metálico | Enxaneta EBM
OBR-OBRA CIVIL - LDV- LINEA DE VIDA | LÍNIA DE VIDA |  | Enxaneta EBM
OBR-OBRA CIVIL - PAT-PATIS I SORRALS | PATIS I SORRALS |  | Enxaneta EBM
OBR-OBRA CIVIL - TEL-TEL·LES D'OMBRATGE | TELA D'OMBRATGE | 80m2 substituits al maig de 2022 | Enxaneta EBM
PCI-PROTECCIÓN CONTRA INCENDIOS - PRF-PUERTA CORTAFUEGOS | PORTES RF |  | Enxaneta EBM
TEL-TELECOMUNICACIONES - ITE-INTERFONÍA | INTERFONÍA - Elvox 6000/6023 | Elvox 6000/6023 | Enxaneta EBM
TEL-TELECOMUNICACIONES - RA-RACK | RACK DE COMUNICACIONS |  | Enxaneta EBM
ACS-AGUA CALIENTE SANITARIA - RACS-RED DE AGUA CALIENTE SANITARIA SIN RECIRCULACIÓN | RED DE AGUA CALIENTE SANITARIA |  | Cargol EBM
CLI-CLIMATIZACIÓN - CALPAC-PRODUCTOR DE CALOR 20-70 kW EN INST. < 70 kW EXCLUSIU ACS | PRODUCTOR DE CALOR 20-70 kW EN INST. < 70 kW EXCLUSIU ACS - Baxi Roca | Baxi Roca | Cargol EBM
CLI-CLIMATIZACIÓN - CALPCA-PRODUCTOR DE CALOR 20-70 kW EN INST. < 70 kW CALEFACCIÓ/MIXTE | PRODUCTOR DE CALOR 20-70 kW EN INST. < 70 kW CALEFACCIÓ/MIXTE - Baxi Roca | Baxi Roca | Cargol EBM
CLI-CLIMATIZACIÓN - CLIG12-PRODUCTOR DE CLIMA <=12 kW EN INST. > 70 kW | VRV-UNIDADES INTERIORES | Mitsubishi PKFY-P40VHM-E | Cargol EBM
CLI-CLIMATIZACIÓN - CLIG12-PRODUCTOR DE CLIMA <=12 kW EN INST. > 70 kW | VRV-UNIDADES INTERIORES | Mitsubishi PKFY-P40VHM-E | Cargol EBM
CLI-CLIMATIZACIÓN - CLIG12-PRODUCTOR DE CLIMA <=12 kW EN INST. > 70 kW | VRV-UNIDADES INTERIORES | Mitsubishi P15VHM-E | Cargol EBM
CLI-CLIMATIZACIÓN - CLIG12-PRODUCTOR DE CLIMA <=12 kW EN INST. > 70 kW | VRV-UNIDADES INTERIORES | Mitsubishi PKFY-P40VHM-E | Cargol EBM
CLI-CLIMATIZACIÓN - CLIG12-PRODUCTOR DE CLIMA <=12 kW EN INST. > 70 kW | VRV-UNIDADES INTERIORES | Mitsubishi PKFY-P40VHM-E | Cargol EBM
CLI-CLIMATIZACIÓN - CLIG12-PRODUCTOR DE CLIMA <=12 kW EN INST. > 70 kW | VRV-UNIDADES INTERIORES | Mitsubishi PKFY-P40VHM-E | Cargol EBM
CLI-CLIMATIZACIÓN - CLIG12-PRODUCTOR DE CLIMA <=12 kW EN INST. > 70 kW | VRV-UNIDADES INTERIORES | Mitsubishi PKFY-P40VHM-E | Cargol EBM
CLI-CLIMATIZACIÓN - CLIP-INSTAL·LACIÓ TÈRMICA DE POTENCIA < 70kW | INSTAL·LACIÓ TÈRMICA DE POTENCIA < 70kW |  | Cargol EBM
CLI-CLIMATIZACIÓN - CLIP-INSTAL·LACIÓ TÈRMICA DE POTENCIA < 70kW | INSTAL·LACIÓ TÈRMICA DE POTENCIA < 70kW |  | Cargol EBM
CLI-CLIMATIZACIÓN - RA-RADIADOR AGUA | RADIADOR AGUA - Roca | Roca | Cargol EBM
CUI-CUINES - ASC-ASSECADORA | Assecadora |  | Cargol EBM
CUI-CUINES - RTD-RENTADORA | Rentadora |  | Cargol EBM
GAS-INSTALACIONES A GAS - IRI-INSTALACIÓN RECEPTORA INDIVIDUAL | INSTALACIÓN RECEPTORA INDIVIDUAL |  | Cargol EBM
IE-INSTALACIÓN ELÉCTRICA - AEM-ALUMBRADO EMERGENCIA | ALUMBRADO EMERGENCIA |  | Cargol EBM
IE-INSTALACIÓN ELÉCTRICA - AEX-ALUMBRADO EXTERIOR | ENLLUMENAT EXTERIOR |  | Cargol EBM
IE-INSTALACIÓN ELÉCTRICA - AIN-ALUMBRADO INTERIOR - AIN-ALUMBRADO INTERIOR | ALUMBRADO INTERIOR |  | Cargol EBM
IE-INSTALACIÓN ELÉCTRICA - CGBT-CUADRO GENERAL DE BAJA TENSIÓN | CUADRO GENERAL DE BAJA TENSIÓN |  | Cargol EBM
IFS-INSTALACIONES DE FONTANERÍA Y SANEAMIENTO - AFS-AGUA FRÍA SANITARIA - RED-RED DISTRIBUCIÓN AGUA FRÍA SANI | RED DISTRIBUCIÓN AGUA FRÍA SANITARIA |  | Cargol EBM
IFS-INSTALACIONES DE FONTANERÍA Y SANEAMIENTO - FON-FONTANERIA - FOR-FUENTE PARA BEBER / MANIPULACIÓN | FUENTE | Aixeta Presto | Cargol EBM
IFS-INSTALACIONES DE FONTANERÍA Y SANEAMIENTO - FON-FONTANERIA - REC-EQUIPOS DE RIEGO | EQUIPOS DE RIEGO |  | Cargol EBM
IFS-INSTALACIONES DE FONTANERÍA Y SANEAMIENTO - SAN-SANEAMIENTO - RSA-RED DE SANEAMIENTO | RED DE SANEAMIENTO |  | Cargol EBM
OBR-OBRA CIVIL - CUB-CUBIERTAS | CUBIERTAS |  | Cargol EBM
OBR-OBRA CIVIL - EST-ESTRUCTURA | ESTRUCTURA - Formigó | Formigó | Cargol EBM
OBR-OBRA CIVIL - EXT-MOBILIARI EXTERIOR I JOCS | MOBILIARI EXTERIOR I JOCS |  | Cargol EBM
OBR-OBRA CIVIL - FAC-FACHADA | FACHADA - Obra vista | Obra vista | Cargol EBM
OBR-OBRA CIVIL - PAT-PATIS I SORRALS | PATIS I SORRALS |  | Cargol EBM
OBR-OBRA CIVIL - TEL-TEL·LES D'OMBRATGE | TELA D'OMBRATGE | 45 m2 instal·lats al maig de 2022 | Cargol EBM
OBR-OBRA CIVIL - TEN-TENDALS FIXOS | TENDAL FIX |  | Cargol EBM
PCI-PROTECCIÓN CONTRA INCENDIOS - PRF-PUERTA CORTAFUEGOS | PORTES RF |  | Cargol EBM
TEL-TELECOMUNICACIONES - ITE-INTERFONÍA | INTERFONÍA |  | Cargol EBM
TEL-TELECOMUNICACIONES - RA-RACK | RACK DE COMUNICACIONS |  | Cargol EBM
ACS-AGUA CALIENTE SANITARIA - RACS-RED DE AGUA CALIENTE SANITARIA SIN RECIRCULACIÓN | RED DE AGUA CALIENTE SANITARIA |  | L'Arboç EBM
ACS-AGUA CALIENTE SANITARIA - TEL-TERMO ELÉCTRICO | TERMO ELÉCTRICO | GreenHeiss 30L | L'Arboç EBM
ACS-AGUA CALIENTE SANITARIA - TEL-TERMO ELÉCTRICO | TERMO ELÉCTRICO - Greenheiss | Greenheiss | L'Arboç EBM
ACS-AGUA CALIENTE SANITARIA - TEL-TERMO ELÉCTRICO | TERMO ELÉCTRICO - Saunier Duval | Saunier Duval | L'Arboç EBM
ACS-AGUA CALIENTE SANITARIA - TEL-TERMO ELÉCTRICO | TERMO ELÉCTRICO - Saunier Duval | Saunier Duval | L'Arboç EBM
CLI-CLIMATIZACIÓN - BC-BOMBA CIRCULACIÓN | BOMBA CIRCULACIÓN - Baxi Roca | Baxi Roca | L'Arboç EBM
CLI-CLIMATIZACIÓN - BC-BOMBA CIRCULACIÓN | BOMBA CIRCULACIÓN |  | L'Arboç EBM
CLI-CLIMATIZACIÓN - CALP20-PRODUCTOR DE CALOR <= 20 kW EN INST. < 70 kW | PRODUCTOR DE CALOR <= 20 kW EN INST. < 70 kW - Saunier | Saunier | L'Arboç EBM
CLI-CLIMATIZACIÓN - CALPAC-PRODUCTOR DE CALOR 20-70 kW EN INST. < 70 kW EXCLUSIU ACS | PRODUCTOR DE CALOR 20-70 kW EN INST. < 70 kW EXCLUSIU ACS - Saunier | Saunier | L'Arboç EBM
CLI-CLIMATIZACIÓN - CALPAC-PRODUCTOR DE CALOR 20-70 kW EN INST. < 70 kW EXCLUSIU ACS | PRODUCTOR DE CALOR 20-70 kW EN INST. < 70 kW EXCLUSIU ACS - Saunier | Saunier | L'Arboç EBM
CLI-CLIMATIZACIÓN - CLIP-INSTAL·LACIÓ TÈRMICA DE POTENCIA < 70kW | INSTAL·LACIÓ TÈRMICA DE POTENCIA < 70kW |  | L'Arboç EBM
CLI-CLIMATIZACIÓN - CLIP12-PRODUCTOR DE CLIMA <=12 kW EN INST. < 70 kW | VRV UNIDADES INTERIORES | DBM665BG | L'Arboç EBM
CLI-CLIMATIZACIÓN - CLIP12-PRODUCTOR DE CLIMA <=12 kW EN INST. < 70 kW | VRV UNIDADES INTERIORES | DBM665BG | L'Arboç EBM
CLI-CLIMATIZACIÓN - CLIP12-PRODUCTOR DE CLIMA <=12 kW EN INST. < 70 kW | VRV UNIDADES INTERIORES | DBM660BG | L'Arboç EBM
CLI-CLIMATIZACIÓN - CLIP12-PRODUCTOR DE CLIMA <=12 kW EN INST. < 70 kW | VRV UNIDADES EXTERIORES | Roca York DBO660BG 2x1 | L'Arboç EBM
CLI-CLIMATIZACIÓN - CLIP12-PRODUCTOR DE CLIMA <=12 kW EN INST. < 70 kW | VRV UNIDADES EXTERIORES | Roca York DBO665BG 2x1 | L'Arboç EBM
CLI-CLIMATIZACIÓN - CLIP12-PRODUCTOR DE CLIMA <=12 kW EN INST. < 70 kW | VRV UNIDADES EXTERIORES | DBO665BG 2x1 | L'Arboç EBM
CLI-CLIMATIZACIÓN - CLIP12-PRODUCTOR DE CLIMA <=12 kW EN INST. < 70 kW | VRV UNIDADES EXTERIORES | Roca York | L'Arboç EBM
CLI-CLIMATIZACIÓN - CLIP12-PRODUCTOR DE CLIMA <=12 kW EN INST. < 70 kW | VRV UNIDADES EXTERIORES | Roca York | L'Arboç EBM
CLI-CLIMATIZACIÓN - CLIP12-PRODUCTOR DE CLIMA <=12 kW EN INST. < 70 kW | VRV UNIDADES EXTERIORES | Roca York | L'Arboç EBM
CLI-CLIMATIZACIÓN - DE-DEPOSITO DE EXPANSIÓN | DEPOSITO DE EXPANSIÓN - Vasoflex | Vasoflex | L'Arboç EBM
CLI-CLIMATIZACIÓN - RA-RADIADOR AGUA | RADIADOR AGUA | Fundició | L'Arboç EBM
CLI-CLIMATIZACIÓN - VA-VALVULERÍA Y ACCESORIOS | VALVULERÍA Y ACCESORIOS |  | L'Arboç EBM
CUI-CUINES - ASC-ASSECADORA | Assecadora |  | L'Arboç EBM
CUI-CUINES - RTD-RENTADORA | Rentadora |  | L'Arboç EBM
GAS-INSTALACIONES A GAS - IRI-INSTALACIÓN RECEPTORA INDIVIDUAL | INSTALACIÓN RECEPTORA INDIVIDUAL |  | L'Arboç EBM
GAS-INSTALACIONES A GAS - SCG-SALA CALDERAS A GAS | SALA CALDERAS DE GAS |  | L'Arboç EBM
IE-INSTALACIÓN ELÉCTRICA - AEM-ALUMBRADO EMERGENCIA | ALUMBRADO EMERGENCIA |  | L'Arboç EBM
IE-INSTALACIÓN ELÉCTRICA - AEX-ALUMBRADO EXTERIOR | ENLLUMENAT EXTERIOR |  | L'Arboç EBM
IE-INSTALACIÓN ELÉCTRICA - AIN-ALUMBRADO INTERIOR - AIN-ALUMBRADO INTERIOR | ALUMBRADO INTERIOR |  | L'Arboç EBM
IE-INSTALACIÓN ELÉCTRICA - CDM-CUADRO DE DISTRIBUCIÓN Y MANDO | CUADRO DE DISTRIBUCIÓN Y MANDO |  | L'Arboç EBM
IE-INSTALACIÓN ELÉCTRICA - CDMS-CUADRO DE DISTRIBUCIÓN Y MANDO SECUNDARIO | CUADRO DE DISTRIBUCIÓN Y MANDO SECUNDARIO |  | L'Arboç EBM
IE-INSTALACIÓN ELÉCTRICA - CDMS-CUADRO DE DISTRIBUCIÓN Y MANDO SECUNDARIO | CUADRO DE DISTRIBUCIÓN Y MANDO SECUNDARIO |  | L'Arboç EBM
IE-INSTALACIÓN ELÉCTRICA - CE-CONTADOR ELÉCTRICO | CONTADOR ELÉCTRICO |  | L'Arboç EBM
IE-INSTALACIÓN ELÉCTRICA - CGBT-CUADRO GENERAL DE BAJA TENSIÓN | CUADRO GENERAL DE BAJA TENSIÓN |  | L'Arboç EBM
IFS-INSTALACIONES DE FONTANERÍA Y SANEAMIENTO - AFS-AGUA FRÍA SANITARIA - RED-RED DISTRIBUCIÓN AGUA FRÍA SANI | RED DISTRIBUCIÓN AGUA FRÍA SANITARIA |  | L'Arboç EBM
IFS-INSTALACIONES DE FONTANERÍA Y SANEAMIENTO - AFS-AGUA FRÍA SANITARIA - STA-SISTEMA TRATAMIENTO AGUA | SISTEMA TRATAMIENTO AGUA - Descalcificador cuina | Descalcificador cuina | L'Arboç EBM
IFS-INSTALACIONES DE FONTANERÍA Y SANEAMIENTO - SAN-SANEAMIENTO - RSA-RED DE SANEAMIENTO | RED DE SANEAMIENTO |  | L'Arboç EBM
OBR-OBRA CIVIL - CUB-CUBIERTAS | CUBIERTAS |  | L'Arboç EBM
OBR-OBRA CIVIL - EST-ESTRUCTURA | ESTRUCTURA - Formigó | Formigó | L'Arboç EBM
OBR-OBRA CIVIL - EXT-MOBILIARI EXTERIOR I JOCS | MOBILIARI EXTERIOR I JOCS |  | L'Arboç EBM
OBR-OBRA CIVIL - FAC-FACHADA | FACHADA - Obra vista | Obra vista | L'Arboç EBM
OBR-OBRA CIVIL - PAT-PATIS I SORRALS | PATIS I SORRALS |  | L'Arboç EBM
PCI-PROTECCIÓN CONTRA INCENDIOS - PRF-PUERTA CORTAFUEGOS | PORTES RF |  | L'Arboç EBM
TEL-TELECOMUNICACIONES - ITE-INTERFONÍA | INTERFONÍA - Elvox | Elvox | L'Arboç EBM
TEL-TELECOMUNICACIONES - RA-RACK | RACK DE COMUNICACIONS |  | L'Arboç EBM
ACS-AGUA CALIENTE SANITARIA - RACS-RED DE AGUA CALIENTE SANITARIA SIN RECIRCULACIÓN | RED DE AGUA CALIENTE SANITARIA |  | L'Arquet EBM
ACS-AGUA CALIENTE SANITARIA - TEL-TERMO ELÉCTRICO | TERMO ELÉCTRICO - Fleck | Fleck | L'Arquet EBM
ACS-AGUA CALIENTE SANITARIA - TEL-TERMO ELÉCTRICO | TERMO ELÉCTRICO - Fleck | Fleck | L'Arquet EBM
ACS-AGUA CALIENTE SANITARIA - TEL-TERMO ELÉCTRICO | TERMO ELÉCTRICO - Greenheiss | Greenheiss | L'Arquet EBM
ACS-AGUA CALIENTE SANITARIA - TEL-TERMO ELÉCTRICO | TERMO ELÉCTRICO - Saunier Duval | Saunier Duval | L'Arquet EBM
ACS-AGUA CALIENTE SANITARIA - TEL-TERMO ELÉCTRICO | TERMO ELÉCTRICO - Saunier Duval | Saunier Duval | L'Arquet EBM
CLI-CLIMATIZACIÓN - BC-BOMBA CIRCULACIÓN | BOMBA CIRCULACIÓN - Baxi Roca | Baxi Roca | L'Arquet EBM
CLI-CLIMATIZACIÓN - BC-BOMBA CIRCULACIÓN | BOMBA CIRCULACIÓN |  | L'Arquet EBM
CLI-CLIMATIZACIÓN - CALG20-PRODUCTOR DE CALOR <= 20 kW EN INST. > 70 kW | PRODUCTOR DE CALOR <= 20 kW EN INST. > 70 kW - Saunier | Saunier | L'Arquet EBM
CLI-CLIMATIZACIÓN - CALGCA-PRODUCTOR DE CALOR 20-70 kW EN INST. > 70 kW CALEFACCIÓ/MIXTE | PRODUCTOR DE CALOR 20-70 kW EN INST. > 70 kW CALEFACCIÓ/MIXTE - Chaffoteaux | Chaffoteaux | L'Arquet EBM
CLI-CLIMATIZACIÓN - CALGCA-PRODUCTOR DE CALOR 20-70 kW EN INST. > 70 kW CALEFACCIÓ/MIXTE | PRODUCTOR DE CALOR 20-70 kW EN INST. > 70 kW CALEFACCIÓ/MIXTE - Chaffoteaux | Chaffoteaux | L'Arquet EBM
CLI-CLIMATIZACIÓN - CLIG-INSTAL·LACIÓ TÈRMICA DE POTENCIA >= 70kW | INSTAL·LACIÓ TÈRMICA DE POTENCIA > 70kW |  | L'Arquet EBM
CLI-CLIMATIZACIÓN - CLIG-INSTAL·LACIÓ TÈRMICA DE POTENCIA >= 70kW | INSTAL·LACIÓ TÈRMICA DE POTENCIA > 70kW |  | L'Arquet EBM
CLI-CLIMATIZACIÓN - CLIG12-PRODUCTOR DE CLIMA <=12 kW EN INST. > 70 kW | PRODUCTOR DE CLIMA <=12 kW EN INST. > 70 kW - DBO660BG | DBO660BG | L'Arquet EBM
CLI-CLIMATIZACIÓN - CLIG12-PRODUCTOR DE CLIMA <=12 kW EN INST. > 70 kW | PRODUCTOR DE CLIMA <=12 kW EN INST. > 70 kW - DBO660BG | DBO660BG | L'Arquet EBM
CLI-CLIMATIZACIÓN - CLIG12-PRODUCTOR DE CLIMA <=12 kW EN INST. > 70 kW | PRODUCTOR DE CLIMA <=12 kW EN INST. > 70 kW - DBG665BG | DBG665BG | L'Arquet EBM
CLI-CLIMATIZACIÓN - CLIG12-PRODUCTOR DE CLIMA <=12 kW EN INST. > 70 kW | PRODUCTOR DE CLIMA <=12 kW EN INST. > 70 kW - DBG665BG | DBG665BG | L'Arquet EBM
CLI-CLIMATIZACIÓN - CLIG12-PRODUCTOR DE CLIMA <=12 kW EN INST. > 70 kW | PRODUCTOR DE CLIMA <=12 kW EN INST. > 70 kW - DBO660BG | DBO660BG | L'Arquet EBM
CLI-CLIMATIZACIÓN - CLIG12-PRODUCTOR DE CLIMA <=12 kW EN INST. > 70 kW | PRODUCTOR DE CLIMA <=12 kW EN INST. > 70 kW - DBO660BG | DBO660BG | L'Arquet EBM
CLI-CLIMATIZACIÓN - CLIG12-PRODUCTOR DE CLIMA <=12 kW EN INST. > 70 kW | PRODUCTOR DE CLIMA <=12 kW EN INST. > 70 kW - DBO660BG | DBO660BG | L'Arquet EBM
CLI-CLIMATIZACIÓN - CLIG12-PRODUCTOR DE CLIMA <=12 kW EN INST. > 70 kW | PRODUCTOR DE CLIMA <=12 kW EN INST. > 70 kW - DBO660BG | DBO660BG | L'Arquet EBM
CLI-CLIMATIZACIÓN - CLIG12-PRODUCTOR DE CLIMA <=12 kW EN INST. > 70 kW | PRODUCTOR DE CLIMA <=12 kW EN INST. > 70 kW - DBO660BG | DBO660BG | L'Arquet EBM
CLI-CLIMATIZACIÓN - CLIG12-PRODUCTOR DE CLIMA <=12 kW EN INST. > 70 kW | PRODUCTOR DE CLIMA <=12 kW EN INST. > 70 kW - DBO660BG | DBO660BG | L'Arquet EBM
CLI-CLIMATIZACIÓN - DE-DEPOSITO DE EXPANSIÓN | DEPOSITO DE EXPANSIÓN - Vasoflex | Vasoflex | L'Arquet EBM
CLI-CLIMATIZACIÓN - RA-RADIADOR AGUA | RADIADOR AGUA - Roca | Roca | L'Arquet EBM
CLI-CLIMATIZACIÓN - VA-VALVULERÍA Y ACCESORIOS | VALVULERÍA Y ACCESORIOS |  | L'Arquet EBM
CUI-CUINES - ASC-ASSECADORA | Assecadora |  | L'Arquet EBM
CUI-CUINES - RTD-RENTADORA | Rentadora |  | L'Arquet EBM
GAS-INSTALACIONES A GAS - SCG-SALA CALDERAS A GAS | SALA CALDERAS DE GAS |  | L'Arquet EBM
IE-INSTALACIÓN ELÉCTRICA - AEM-ALUMBRADO EMERGENCIA | ALUMBRADO EMERGENCIA |  | L'Arquet EBM
IE-INSTALACIÓN ELÉCTRICA - AEX-ALUMBRADO EXTERIOR | ENLLUMENAT EXTERIOR |  | L'Arquet EBM
IE-INSTALACIÓN ELÉCTRICA - AIN-ALUMBRADO INTERIOR - AIN-ALUMBRADO INTERIOR | ALUMBRADO INTERIOR |  | L'Arquet EBM
IE-INSTALACIÓN ELÉCTRICA - CDM-CUADRO DE DISTRIBUCIÓN Y MANDO | CUADRO DE DISTRIBUCIÓN Y MANDO |  | L'Arquet EBM
IE-INSTALACIÓN ELÉCTRICA - CGBT-CUADRO GENERAL DE BAJA TENSIÓN | CUADRO GENERAL DE BAJA TENSIÓN |  | L'Arquet EBM
IFS-INSTALACIONES DE FONTANERÍA Y SANEAMIENTO - AFS-AGUA FRÍA SANITARIA - RED-RED DISTRIBUCIÓN AGUA FRÍA SANI | RED DISTRIBUCIÓN AGUA FRÍA SANITARIA |  | L'Arquet EBM
IFS-INSTALACIONES DE FONTANERÍA Y SANEAMIENTO - AFS-AGUA FRÍA SANITARIA - STA-SISTEMA TRATAMIENTO AGUA | SISTEMA TRATAMIENTO AGUA - Descalcificador cuina | Descalcificador cuina | L'Arquet EBM
IFS-INSTALACIONES DE FONTANERÍA Y SANEAMIENTO - FON-FONTANERIA - FOR-FUENTE PARA BEBER / MANIPULACIÓN | FUENTE - 3 Aixetes | 3 Aixetes | L'Arquet EBM
IFS-INSTALACIONES DE FONTANERÍA Y SANEAMIENTO - SAN-SANEAMIENTO - RSA-RED DE SANEAMIENTO | RED DE SANEAMIENTO |  | L'Arquet EBM
OBR-OBRA CIVIL - CUB-CUBIERTAS | CUBIERTAS |  | L'Arquet EBM
OBR-OBRA CIVIL - EST-ESTRUCTURA | ESTRUCTURA - Metàlica | Metàlica | L'Arquet EBM
OBR-OBRA CIVIL - EXT-MOBILIARI EXTERIOR I JOCS | MOBILIARI EXTERIOR I JOCS |  | L'Arquet EBM
OBR-OBRA CIVIL - FAC-FACHADA | FACHADA - Bloc formigó | Bloc formigó | L'Arquet EBM
OBR-OBRA CIVIL - PAT-PATIS I SORRALS | PATIS I SORRALS |  | L'Arquet EBM
OBR-OBRA CIVIL - TEL-TEL·LES D'OMBRATGE | TELA D'OMBRATGE | 80 m2 instal·lats al maig de 2022 | L'Arquet EBM
OBR-OBRA CIVIL - TEN-TENDALS FIXOS | TENDAL FIX |  | L'Arquet EBM
PCI-PROTECCIÓN CONTRA INCENDIOS - PRF-PUERTA CORTAFUEGOS | PORTES RF |  | L'Arquet EBM
TEL-TELECOMUNICACIONES - ITE-INTERFONÍA | INTERFONÍA - Elvox | Elvox | L'Arquet EBM
TEL-TELECOMUNICACIONES - RA-RACK | RACK DE COMUNICACIONS |  | L'Arquet EBM
ACS-AGUA CALIENTE SANITARIA - BACS-BOMBA CIRCULACIÓN ACS | BOMBA CIRCULACIÓN ACS - Roca | Roca | Llar d'Infants EBM
ACS-AGUA CALIENTE SANITARIA - RACS-RED DE AGUA CALIENTE SANITARIA SIN RECIRCULACIÓN | RED DE AGUA CALIENTE SANITARIA |  | Llar d'Infants EBM
ACS-AGUA CALIENTE SANITARIA - TEL-TERMO ELÉCTRICO | TERMO ELÉCTRICO - Saunier | Saunier | Llar d'Infants EBM
ACS-AGUA CALIENTE SANITARIA - TEL-TERMO ELÉCTRICO | TERMO ELÉCTRICO - Saunier | Saunier | Llar d'Infants EBM
ACS-AGUA CALIENTE SANITARIA - TEL-TERMO ELÉCTRICO | TERMO ELÉCTRICO - Saunier | Saunier | Llar d'Infants EBM
ACS-AGUA CALIENTE SANITARIA - TEL-TERMO ELÉCTRICO | TERMO ELÉCTRICO - Saunier | Saunier | Llar d'Infants EBM
ACS-AGUA CALIENTE SANITARIA - TEL-TERMO ELÉCTRICO | TERMO ELÉCTRICO - Saunier | Saunier | Llar d'Infants EBM
ACS-AGUA CALIENTE SANITARIA - TEL-TERMO ELÉCTRICO | TERMO ELÉCTRICO - Saunier | Saunier | Llar d'Infants EBM
ACS-AGUA CALIENTE SANITARIA - TEL-TERMO ELÉCTRICO | TERMO ELÉCTRICO - Fagor | Fagor | Llar d'Infants EBM
CLI-CLIMATIZACIÓN - CALG20-PRODUCTOR DE CALOR <= 20 kW EN INST. > 70 kW | PRODUCTOR DE CALOR <= 20 kW EN INST. > 70 kW - Saunier | Saunier | Llar d'Infants EBM
CLI-CLIMATIZACIÓN - CLIG-INSTAL·LACIÓ TÈRMICA DE POTENCIA >= 70kW | INSTAL·LACIÓ TÈRMICA DE POTENCIA > 70kW |  | Llar d'Infants EBM
CLI-CLIMATIZACIÓN - CLIG12-PRODUCTOR DE CLIMA <=12 kW EN INST. > 70 kW | PRODUCTOR DE CLIMA <=12 kW EN INST. > 70 kW | Roca | Llar d'Infants EBM
CLI-CLIMATIZACIÓN - CLIG12-PRODUCTOR DE CLIMA <=12 kW EN INST. > 70 kW | PRODUCTOR DE CLIMA <=12 kW EN INST. > 70 kW - Roca DBD 65-BG TECH | Roca DBD 65-BG TECH | Llar d'Infants EBM
CLI-CLIMATIZACIÓN - CLIG12-PRODUCTOR DE CLIMA <=12 kW EN INST. > 70 kW | PRODUCTOR DE CLIMA <=12 kW EN INST. > 70 kW - Roca DBD 65-BG TECH | Roca DBD 65-BG TECH | Llar d'Infants EBM
CLI-CLIMATIZACIÓN - CLIG12-PRODUCTOR DE CLIMA <=12 kW EN INST. > 70 kW | PRODUCTOR DE CLIMA <=12 kW EN INST. > 70 kW - Roca DBD 65-BG TECH | Roca DBD 65-BG TECH | Llar d'Infants EBM
CLI-CLIMATIZACIÓN - CLIG12-PRODUCTOR DE CLIMA <=12 kW EN INST. > 70 kW | PRODUCTOR DE CLIMA <=12 kW EN INST. > 70 kW - Roca DBD 65-BG TECH | Roca DBD 65-BG TECH | Llar d'Infants EBM
CLI-CLIMATIZACIÓN - CLIG12-PRODUCTOR DE CLIMA <=12 kW EN INST. > 70 kW | PRODUCTOR DE CLIMA <=12 kW EN INST. > 70 kW - Roca DBD 65-BG TECH | Roca DBD 65-BG TECH | Llar d'Infants EBM
CLI-CLIMATIZACIÓN - CLIG12-PRODUCTOR DE CLIMA <=12 kW EN INST. > 70 kW | PRODUCTOR DE CLIMA <=12 kW EN INST. > 70 kW - Mitsubishi MUZ-HJ50VA | Mitsubishi MUZ-HJ50VA | Llar d'Infants EBM
CLI-CLIMATIZACIÓN - CLIG12-PRODUCTOR DE CLIMA <=12 kW EN INST. > 70 kW | PRODUCTOR DE CLIMA <=12 kW EN INST. > 70 kW - Mitsubishi MUZ-HJ50VA | Mitsubishi MUZ-HJ50VA | Llar d'Infants EBM
CLI-CLIMATIZACIÓN - CLIG12-PRODUCTOR DE CLIMA <=12 kW EN INST. > 70 kW | PRODUCTOR DE CLIMA <=12 kW EN INST. > 70 kW - Roca DBD 65-BG TECH | Roca DBD 65-BG TECH | Llar d'Infants EBM
CLI-CLIMATIZACIÓN - CLIG12-PRODUCTOR DE CLIMA <=12 kW EN INST. > 70 kW | PRODUCTOR DE CLIMA <=12 kW EN INST. > 70 kW - Roca DBD 65-BG TECH | Roca DBD 65-BG TECH | Llar d'Infants EBM
CLI-CLIMATIZACIÓN - CLIG12-PRODUCTOR DE CLIMA <=12 kW EN INST. > 70 kW | PRODUCTOR DE CLIMA <=12 kW EN INST. > 70 kW - Roca DBD 65-BG TECH | Roca DBD 65-BG TECH | Llar d'Infants EBM
CLI-CLIMATIZACIÓN - CLIG12-PRODUCTOR DE CLIMA <=12 kW EN INST. > 70 kW | PRODUCTOR DE CLIMA <=12 kW EN INST. > 70 kW - Roca DBD 65-BG TECH | Roca DBD 65-BG TECH | Llar d'Infants EBM
CLI-CLIMATIZACIÓN - CLIG12-PRODUCTOR DE CLIMA <=12 kW EN INST. > 70 kW | PRODUCTOR DE CLIMA <=12 kW EN INST. > 70 kW - Roca DBD 65-BG TECH | Roca DBD 65-BG TECH | Llar d'Infants EBM
CLI-CLIMATIZACIÓN - CLIG12-PRODUCTOR DE CLIMA <=12 kW EN INST. > 70 kW | PRODUCTOR DE CLIMA <=12 kW EN INST. > 70 kW - Roca DBD 65-BG TECH | Roca DBD 65-BG TECH | Llar d'Infants EBM
CLI-CLIMATIZACIÓN - CLIG12-PRODUCTOR DE CLIMA <=12 kW EN INST. > 70 kW | PRODUCTOR DE CLIMA <=12 kW EN INST. > 70 kW - Roca DBD 65-BG TECH | Roca DBD 65-BG TECH | Llar d'Infants EBM
CLI-CLIMATIZACIÓN - CLIG12-PRODUCTOR DE CLIMA <=12 kW EN INST. > 70 kW | PRODUCTOR DE CLIMA <=12 kW EN INST. > 70 kW - Roca DBD 65-BG TECH | Roca DBD 65-BG TECH | Llar d'Infants EBM
CLI-CLIMATIZACIÓN - DE-DEPOSITO DE EXPANSIÓN | DEPOSITO DE EXPANSIÓN - Waft | Waft | Llar d'Infants EBM
CUI-CUINES - ASC-ASSECADORA | Assecadora |  | Llar d'Infants EBM
CUI-CUINES - RTD-RENTADORA | Rentadora |  | Llar d'Infants EBM
GAS-INSTALACIONES A GAS - IRI-INSTALACIÓN RECEPTORA INDIVIDUAL | INSTALACIÓN RECEPTORA INDIVIDUAL |  | Llar d'Infants EBM
IE-INSTALACIÓN ELÉCTRICA - AEM-ALUMBRADO EMERGENCIA | ALUMBRADO EMERGENCIA |  | Llar d'Infants EBM
IE-INSTALACIÓN ELÉCTRICA - AEX-ALUMBRADO EXTERIOR | ENLLUMENAT EXTERIOR |  | Llar d'Infants EBM
IE-INSTALACIÓN ELÉCTRICA - AIN-ALUMBRADO INTERIOR - AIN-ALUMBRADO INTERIOR | ALUMBRADO INTERIOR |  | Llar d'Infants EBM
IE-INSTALACIÓN ELÉCTRICA - CDM-CUADRO DE DISTRIBUCIÓN Y MANDO | CUADRO DE DISTRIBUCIÓN Y MANDO |  | Llar d'Infants EBM
IE-INSTALACIÓN ELÉCTRICA - CDMS-CUADRO DE DISTRIBUCIÓN Y MANDO SECUNDARIO | CUADRO DE DISTRIBUCIÓN Y MANDO SECUNDARIO |  | Llar d'Infants EBM
IE-INSTALACIÓN ELÉCTRICA - CDMS-CUADRO DE DISTRIBUCIÓN Y MANDO SECUNDARIO | CUADRO DE DISTRIBUCIÓN Y MANDO SECUNDARIO |  | Llar d'Infants EBM
IE-INSTALACIÓN ELÉCTRICA - CE-CONTADOR ELÉCTRICO | CONTADOR ELÉCTRICO |  | Llar d'Infants EBM
IE-INSTALACIÓN ELÉCTRICA - CGBT-CUADRO GENERAL DE BAJA TENSIÓN | CUADRO GENERAL DE BAJA TENSIÓN |  | Llar d'Infants EBM
IFS-INSTALACIONES DE FONTANERÍA Y SANEAMIENTO - AFS-AGUA FRÍA SANITARIA - RED-RED DISTRIBUCIÓN AGUA FRÍA SANI | RED DISTRIBUCIÓN AGUA FRÍA SANITARIA |  | Llar d'Infants EBM
IFS-INSTALACIONES DE FONTANERÍA Y SANEAMIENTO - AFS-AGUA FRÍA SANITARIA - STA-SISTEMA TRATAMIENTO AGUA | SISTEMA TRATAMIENTO AGUA - Descalcificador cuina | Descalcificador cuina | Llar d'Infants EBM
IFS-INSTALACIONES DE FONTANERÍA Y SANEAMIENTO - FON-FONTANERIA - FOR-FUENTE PARA BEBER / MANIPULACIÓN | FUENTE | Aixetes | Llar d'Infants EBM
IFS-INSTALACIONES DE FONTANERÍA Y SANEAMIENTO - FON-FONTANERIA - REC-EQUIPOS DE RIEGO | EQUIPOS DE RIEGO - Manguera+goteig | Manguera+goteig | Llar d'Infants EBM
IFS-INSTALACIONES DE FONTANERÍA Y SANEAMIENTO - SAN-SANEAMIENTO - RSA-RED DE SANEAMIENTO | RED DE SANEAMIENTO |  | Llar d'Infants EBM
OBR-OBRA CIVIL - CUB-CUBIERTAS | CUBIERTAS |  | Llar d'Infants EBM
OBR-OBRA CIVIL - EST-ESTRUCTURA | ESTRUCTURA - Formigó | Formigó | Llar d'Infants EBM
OBR-OBRA CIVIL - EXT-MOBILIARI EXTERIOR I JOCS | MOBILIARI EXTERIOR I JOCS | Mal estat | Llar d'Infants EBM
OBR-OBRA CIVIL - FAC-FACHADA | FACHADA - Formigó | Formigó | Llar d'Infants EBM
OBR-OBRA CIVIL - PAT-PATIS I SORRALS | PATIS I SORRALS |  | Llar d'Infants EBM
OBR-OBRA CIVIL - TEL-TEL·LES D'OMBRATGE | TELA D'OMBRATGE |  | Llar d'Infants EBM
PCI-PROTECCIÓN CONTRA INCENDIOS - PRF-PUERTA CORTAFUEGOS | PORTES RF |  | Llar d'Infants EBM
TEL-TELECOMUNICACIONES - ITE-INTERFONÍA | INTERFONÍA - Elvox | Elvox | Llar d'Infants EBM
TEL-TELECOMUNICACIONES - RA-RACK | RACK DE COMUNICACIONS |  | Llar d'Infants EBM
ACS-AGUA CALIENTE SANITARIA - RACS-RED DE AGUA CALIENTE SANITARIA SIN RECIRCULACIÓN | RED DE AGUA CALIENTE SANITARIA |  | Montserrat EBM
ACS-AGUA CALIENTE SANITARIA - TEL-TERMO ELÉCTRICO | TERMO ELÉCTRICO | Thermor 50L | Montserrat EBM
ACS-AGUA CALIENTE SANITARIA - TEL-TERMO ELÉCTRICO | TERMO ELÉCTRICO | Fleck 30L | Montserrat EBM
ACS-AGUA CALIENTE SANITARIA - TEL-TERMO ELÉCTRICO | TERMO ELÉCTRICO - Bibi Pastex | Bibi Pastex | Montserrat EBM
ACS-AGUA CALIENTE SANITARIA - TEL-TERMO ELÉCTRICO | TERMO ELÉCTRICO - Thisa | Thisa | Montserrat EBM
ACS-AGUA CALIENTE SANITARIA - TEL-TERMO ELÉCTRICO | TERMO ELÉCTRICO - Thermor | Thermor | Montserrat EBM
ACS-AGUA CALIENTE SANITARIA - TEL-TERMO ELÉCTRICO | TERMO ELÉCTRICO - Baxi | Baxi | Montserrat EBM
CLI-CLIMATIZACIÓN - BC-BOMBA CIRCULACIÓN | BOMBA CIRCULACIÓN | Magna 1 | Montserrat EBM
CLI-CLIMATIZACIÓN - BC-BOMBA CIRCULACIÓN | BOMBA CIRCULACIÓN | Grundfos UPS 32-80-180 | Montserrat EBM
CLI-CLIMATIZACIÓN - BC-BOMBA CIRCULACIÓN | BOMBA CIRCULACIÓN - Roca | Roca | Montserrat EBM
CLI-CLIMATIZACIÓN - BC-BOMBA CIRCULACIÓN | BOMBA CIRCULACIÓN |  | Montserrat EBM
CLI-CLIMATIZACIÓN - CALP20-PRODUCTOR DE CALOR <= 20 kW EN INST. < 70 kW | PRODUCTOR DE CALOR <= 20 kW EN INST. < 70 kW - Saunier | Saunier | Montserrat EBM
CLI-CLIMATIZACIÓN - CALPCA-PRODUCTOR DE CALOR 20-70 kW EN INST. < 70 kW CALEFACCIÓ/MIXTE | PRODUCTOR DE CALOR 20-70 kW EN INST. < 70 kW CALEFACCIÓ/MIXTE - Hydrotherm HCE-60 | Hydrotherm HCE-60 | Montserrat EBM
CLI-CLIMATIZACIÓN - CLIG12-PRODUCTOR DE CLIMA <=12 kW EN INST. > 70 kW | VRV UNIDADES INTERIORES | Mitsubishi | Montserrat EBM
CLI-CLIMATIZACIÓN - CLIG12-PRODUCTOR DE CLIMA <=12 kW EN INST. > 70 kW | VRV UNIDADES INTERIORES | Mitsubishi | Montserrat EBM
CLI-CLIMATIZACIÓN - CLIG12-PRODUCTOR DE CLIMA <=12 kW EN INST. > 70 kW | VRV UNIDADES INTERIORES | Mitsubishi | Montserrat EBM
CLI-CLIMATIZACIÓN - CLIG12-PRODUCTOR DE CLIMA <=12 kW EN INST. > 70 kW | VRV UNIDADES INTERIORES | Mitsubishi | Montserrat EBM
CLI-CLIMATIZACIÓN - CLIG12-PRODUCTOR DE CLIMA <=12 kW EN INST. > 70 kW | VRV UNIDADES INTERIORES | Mitsubishi | Montserrat EBM
CLI-CLIMATIZACIÓN - CLIG12-PRODUCTOR DE CLIMA <=12 kW EN INST. > 70 kW | VRV UNIDADES INTERIORES | Mitsubishi | Montserrat EBM
CLI-CLIMATIZACIÓN - CLIG12-PRODUCTOR DE CLIMA <=12 kW EN INST. > 70 kW | VRV UNIDADES INTERIORES | Mitsubishi | Montserrat EBM
CLI-CLIMATIZACIÓN - CLIG12-PRODUCTOR DE CLIMA <=12 kW EN INST. > 70 kW | VRV UNIDADES INTERIORES | Mitsubishi | Montserrat EBM
CLI-CLIMATIZACIÓN - CLIG12-PRODUCTOR DE CLIMA <=12 kW EN INST. > 70 kW | VRV UNIDADES INTERIORES | Mitsubishi | Montserrat EBM
CLI-CLIMATIZACIÓN - CLIP-INSTAL·LACIÓ TÈRMICA DE POTENCIA < 70kW | INSTAL·LACIÓ TÈRMICA DE POTENCIA < 70kW |  | Montserrat EBM
CLI-CLIMATIZACIÓN - CLIP-INSTAL·LACIÓ TÈRMICA DE POTENCIA < 70kW | INSTAL·LACIÓ TÈRMICA DE POTENCIA < 70kW |  | Montserrat EBM
CLI-CLIMATIZACIÓN - DE-DEPOSITO DE EXPANSIÓN | DEPOSITO DE EXPANSIÓN - Roca Vasoflex | Roca Vasoflex | Montserrat EBM
CLI-CLIMATIZACIÓN - DE-DEPOSITO DE EXPANSIÓN | DEPOSITO DE EXPANSIÓN - Ibaiondo | Ibaiondo | Montserrat EBM
CLI-CLIMATIZACIÓN - DE-DEPOSITO DE EXPANSIÓN | DEPOSITO DE EXPANSIÓN - Ibaiondo | Ibaiondo | Montserrat EBM
CLI-CLIMATIZACIÓN - RA-RADIADOR AGUA | RADIADOR AGUA - Terra radiant | Terra radiant | Montserrat EBM
CLI-CLIMATIZACIÓN - SOL-SOLAR - SCAP- SISTEMAS CAPTACIÓN MAYOR 20 m2 | SISTEMAS CAPTACIÓN MAYOR 20 m2 | Roca | Montserrat EBM
CLI-CLIMATIZACIÓN - SOL-SOLAR - SIN-SISTEMA INTERCAMBIO | SISTEMA INTERCAMBIO | Serpentí | Montserrat EBM
CLI-CLIMATIZACIÓN - VA-VALVULERÍA Y ACCESORIOS | VALVULERÍA Y ACCESORIOS |  | Montserrat EBM
CUI-CUINES - ASC-ASSECADORA | Assecadora |  | Montserrat EBM
CUI-CUINES - RTD-RENTADORA | Rentadora |  | Montserrat EBM
GAS-INSTALACIONES A GAS - IRI-INSTALACIÓN RECEPTORA INDIVIDUAL | INSTALACIÓN RECEPTORA INDIVIDUAL - G16 | G16 | Montserrat EBM
GAS-INSTALACIONES A GAS - SCG-SALA CALDERAS A GAS | SALA CALDERAS DE GAS |  | Montserrat EBM
IE-INSTALACIÓN ELÉCTRICA - AEM-ALUMBRADO EMERGENCIA | ALUMBRADO EMERGENCIA |  | Montserrat EBM
IE-INSTALACIÓN ELÉCTRICA - AEX-ALUMBRADO EXTERIOR | ENLLUMENAT EXTERIOR |  | Montserrat EBM
IE-INSTALACIÓN ELÉCTRICA - AIN-ALUMBRADO INTERIOR - AIN-ALUMBRADO INTERIOR | ALUMBRADO INTERIOR |  | Montserrat EBM
IE-INSTALACIÓN ELÉCTRICA - CDM-CUADRO DE DISTRIBUCIÓN Y MANDO | CUADRO DE DISTRIBUCIÓN Y MANDO |  | Montserrat EBM
IE-INSTALACIÓN ELÉCTRICA - CDMS-CUADRO DE DISTRIBUCIÓN Y MANDO SECUNDARIO | CUADRO DE DISTRIBUCIÓN Y MANDO SECUNDARIO |  | Montserrat EBM
IE-INSTALACIÓN ELÉCTRICA - CDMS-CUADRO DE DISTRIBUCIÓN Y MANDO SECUNDARIO | CUADRO DE DISTRIBUCIÓN Y MANDO SECUNDARIO |  | Montserrat EBM
IE-INSTALACIÓN ELÉCTRICA - CDMS-CUADRO DE DISTRIBUCIÓN Y MANDO SECUNDARIO | CUADRO DE DISTRIBUCIÓN Y MANDO SECUNDARIO |  | Montserrat EBM
IE-INSTALACIÓN ELÉCTRICA - CE-CONTADOR ELÉCTRICO | CONTADOR ELÉCTRICO |  | Montserrat EBM
IE-INSTALACIÓN ELÉCTRICA - CGBT-CUADRO GENERAL DE BAJA TENSIÓN | CUADRO GENERAL DE BAJA TENSIÓN |  | Montserrat EBM
IFS-INSTALACIONES DE FONTANERÍA Y SANEAMIENTO - AFS-AGUA FRÍA SANITARIA - RED-RED DISTRIBUCIÓN AGUA FRÍA SANI | RED DISTRIBUCIÓN AGUA FRÍA SANITARIA |  | Montserrat EBM
IFS-INSTALACIONES DE FONTANERÍA Y SANEAMIENTO - AFS-AGUA FRÍA SANITARIA - STA-SISTEMA TRATAMIENTO AGUA | SISTEMA TRATAMIENTO AGUA |  | Montserrat EBM
IFS-INSTALACIONES DE FONTANERÍA Y SANEAMIENTO - FON-FONTANERIA - FOR-FUENTE PARA BEBER / MANIPULACIÓN | FUENTE |  | Montserrat EBM
IFS-INSTALACIONES DE FONTANERÍA Y SANEAMIENTO - FON-FONTANERIA - REC-EQUIPOS DE RIEGO | EQUIPOS DE RIEGO - manguera-Rain bird | manguera-Rain bird | Montserrat EBM
IFS-INSTALACIONES DE FONTANERÍA Y SANEAMIENTO - SAN-SANEAMIENTO - RSA-RED DE SANEAMIENTO | RED DE SANEAMIENTO |  | Montserrat EBM
OBR-OBRA CIVIL - CUB-CUBIERTAS | CUBIERTAS |  | Montserrat EBM
OBR-OBRA CIVIL - EST-ESTRUCTURA | ESTRUCTURA - Formigó | Formigó | Montserrat EBM
OBR-OBRA CIVIL - EXT-MOBILIARI EXTERIOR I JOCS | MOBILIARI EXTERIOR I JOCS |  | Montserrat EBM
OBR-OBRA CIVIL - FAC-FACHADA | FACHADA - revoc | revoc | Montserrat EBM
OBR-OBRA CIVIL - PAT-PATIS I SORRALS | PATIS I SORRALS |  | Montserrat EBM
OBR-OBRA CIVIL - TEL-TEL·LES D'OMBRATGE | TELA D'OMBRATGE | 84m2/5 teles | Montserrat EBM
OBR-OBRA CIVIL - TEN-TENDALS FIXOS | TENDAL FIX |  | Montserrat EBM
PCI-PROTECCIÓN CONTRA INCENDIOS - PRF-PUERTA CORTAFUEGOS | PORTES RF |  | Montserrat EBM
TEL-TELECOMUNICACIONES - ITE-INTERFONÍA | INTERFONÍA - videoporter | videoporter | Montserrat EBM
TEL-TELECOMUNICACIONES - RA-RACK | RACK DE COMUNICACIONS |  | Montserrat EBM
TEL-TELECOMUNICACIONES - TEC-TELE ENCENDIDO CALDERA | TELE ENCENDIDO CALDERA |  | Montserrat EBM
ACS-AGUA CALIENTE SANITARIA - AAC-ACUMULADOR AGUA CALIENTE SIN RECIRCULACIÓN | ACUMULADOR AGUA CALIENTE - ACV | ACV | Tris-Tras EBM
ACS-AGUA CALIENTE SANITARIA - RACS-RED DE AGUA CALIENTE SANITARIA SIN RECIRCULACIÓN | RED DE AGUA CALIENTE SANITARIA |  | Tris-Tras EBM
CLI-CLIMATIZACIÓN - CALPAC-PRODUCTOR DE CALOR 20-70 kW EN INST. < 70 kW EXCLUSIU ACS | PRODUCTOR DE CALOR 20-70 kW EN INST. < 70 kW EXCLUSIU ACS - Chaffoteaux | Chaffoteaux | Tris-Tras EBM
CLI-CLIMATIZACIÓN - CLIG12-PRODUCTOR DE CLIMA <=12 kW EN INST. > 70 kW | VRV UNIDADES INTERIORES | Mitsubishi | Tris-Tras EBM
CLI-CLIMATIZACIÓN - CLIG12-PRODUCTOR DE CLIMA <=12 kW EN INST. > 70 kW | VRV UNIDADES INTERIORES | Mitsubishi | Tris-Tras EBM
CLI-CLIMATIZACIÓN - CLIG12-PRODUCTOR DE CLIMA <=12 kW EN INST. > 70 kW | VRV UNIDADES INTERIORES | Mitsubishi | Tris-Tras EBM
CLI-CLIMATIZACIÓN - CLIG12-PRODUCTOR DE CLIMA <=12 kW EN INST. > 70 kW | VRV UNIDADES INTERIORES | Mitsubishi | Tris-Tras EBM
CLI-CLIMATIZACIÓN - CLIG12-PRODUCTOR DE CLIMA <=12 kW EN INST. > 70 kW | VRV UNIDADES INTERIORES | Mitsubishi | Tris-Tras EBM
CLI-CLIMATIZACIÓN - CLIG12-PRODUCTOR DE CLIMA <=12 kW EN INST. > 70 kW | VRV UNIDADES INTERIORES | Mitsubishi | Tris-Tras EBM
CLI-CLIMATIZACIÓN - CLIG12-PRODUCTOR DE CLIMA <=12 kW EN INST. > 70 kW | VRV UNIDADES INTERIORES | Mitsubishi | Tris-Tras EBM
CLI-CLIMATIZACIÓN - CLIG12-PRODUCTOR DE CLIMA <=12 kW EN INST. > 70 kW | VRV UNIDADES INTERIORES | Mitsubishi | Tris-Tras EBM
CLI-CLIMATIZACIÓN - CLIG12-PRODUCTOR DE CLIMA <=12 kW EN INST. > 70 kW | VRV UNIDADES INTERIORES | Mitsubishi | Tris-Tras EBM
CLI-CLIMATIZACIÓN - CLIG12-PRODUCTOR DE CLIMA <=12 kW EN INST. > 70 kW | VRV UNIDADES INTERIORES | Mitsubishi | Tris-Tras EBM
CLI-CLIMATIZACIÓN - CLIP-INSTAL·LACIÓ TÈRMICA DE POTENCIA < 70kW | INSTAL·LACIÓ TÈRMICA DE POTENCIA < 70kW |  | Tris-Tras EBM
CLI-CLIMATIZACIÓN - CLIP12-PRODUCTOR DE CLIMA <=12 kW EN INST. < 70 kW | PRODUCTOR DE CLIMA <=12 kW EN INST. < 70 kW - Mitsubishi | Mitsubishi | Tris-Tras EBM
CLI-CLIMATIZACIÓN - CLIP12-PRODUCTOR DE CLIMA <=12 kW EN INST. < 70 kW | PRODUCTOR DE CLIMA <=12 kW EN INST. < 70 kW - Mitsubishi | Mitsubishi | Tris-Tras EBM
CLI-CLIMATIZACIÓN - CLIP12-PRODUCTOR DE CLIMA <=12 kW EN INST. < 70 kW | PRODUCTOR DE CLIMA <=12 kW EN INST. < 70 kW - Mitsubishi | Mitsubishi | Tris-Tras EBM
CLI-CLIMATIZACIÓN - CLIP70-PRODUCTOR DE CLIMA 12-70 kW EN INST. < 70 kW | PRODUCTOR DE CLIMA 12-70 kW EN INST. < 70 kW - PUHY-P250YKB | PUHY-P250YKB | Tris-Tras EBM
CLI-CLIMATIZACIÓN - DE-DEPOSITO DE EXPANSIÓN | DEPOSITO DE EXPANSIÓN - Roca | Roca | Tris-Tras EBM
CLI-CLIMATIZACIÓN - VA-VALVULERÍA Y ACCESORIOS | VALVULERÍA Y ACCESORIOS |  | Tris-Tras EBM
CUI-CUINES - ASC-ASSECADORA | Assecadora |  | Tris-Tras EBM
CUI-CUINES - RTD-RENTADORA | Rentadora |  | Tris-Tras EBM
GAS-INSTALACIONES A GAS - IRI-INSTALACIÓN RECEPTORA INDIVIDUAL | INSTALACIÓN RECEPTORA INDIVIDUAL - G16 | G16 | Tris-Tras EBM
IE-INSTALACIÓN ELÉCTRICA - AEM-ALUMBRADO EMERGENCIA | ALUMBRADO EMERGENCIA |  | Tris-Tras EBM
IE-INSTALACIÓN ELÉCTRICA - AEX-ALUMBRADO EXTERIOR | ENLLUMENAT EXTERIOR |  | Tris-Tras EBM
IE-INSTALACIÓN ELÉCTRICA - AIN-ALUMBRADO INTERIOR - AIN-ALUMBRADO INTERIOR | ALUMBRADO INTERIOR |  | Tris-Tras EBM
IE-INSTALACIÓN ELÉCTRICA - CDM-CUADRO DE DISTRIBUCIÓN Y MANDO | CUADRO DE DISTRIBUCIÓN Y MANDO |  | Tris-Tras EBM
IE-INSTALACIÓN ELÉCTRICA - CDMS-CUADRO DE DISTRIBUCIÓN Y MANDO SECUNDARIO | CUADRO DE DISTRIBUCIÓN Y MANDO SECUNDARIO |  | Tris-Tras EBM
IE-INSTALACIÓN ELÉCTRICA - CDMS-CUADRO DE DISTRIBUCIÓN Y MANDO SECUNDARIO | CUADRO DE DISTRIBUCIÓN Y MANDO SECUNDARIO |  | Tris-Tras EBM
IE-INSTALACIÓN ELÉCTRICA - CDMS-CUADRO DE DISTRIBUCIÓN Y MANDO SECUNDARIO | CUADRO DE DISTRIBUCIÓN Y MANDO SECUNDARIO |  | Tris-Tras EBM
IE-INSTALACIÓN ELÉCTRICA - CE-CONTADOR ELÉCTRICO | CONTADOR ELÉCTRICO |  | Tris-Tras EBM
IE-INSTALACIÓN ELÉCTRICA - CGBT-CUADRO GENERAL DE BAJA TENSIÓN | CUADRO GENERAL DE BAJA TENSIÓN |  | Tris-Tras EBM
IFS-INSTALACIONES DE FONTANERÍA Y SANEAMIENTO - AFS-AGUA FRÍA SANITARIA - RED-RED DISTRIBUCIÓN AGUA FRÍA SANI | RED DISTRIBUCIÓN AGUA FRÍA SANITARIA |  | Tris-Tras EBM
IFS-INSTALACIONES DE FONTANERÍA Y SANEAMIENTO - AFS-AGUA FRÍA SANITARIA - STA-SISTEMA TRATAMIENTO AGUA | SISTEMA TRATAMIENTO AGUA - Descalcificador cuina | Descalcificador cuina | Tris-Tras EBM
IFS-INSTALACIONES DE FONTANERÍA Y SANEAMIENTO - FON-FONTANERIA - FOR-FUENTE PARA BEBER / MANIPULACIÓN | FUENTE | Ornamental | Tris-Tras EBM
IFS-INSTALACIONES DE FONTANERÍA Y SANEAMIENTO - FON-FONTANERIA - REC-EQUIPOS DE RIEGO | EQUIPOS DE RIEGO - Manguera | Manguera | Tris-Tras EBM
IFS-INSTALACIONES DE FONTANERÍA Y SANEAMIENTO - SAN-SANEAMIENTO - RSA-RED DE SANEAMIENTO | RED DE SANEAMIENTO |  | Tris-Tras EBM
OBR-OBRA CIVIL - CUB-CUBIERTAS | CUBIERTAS |  | Tris-Tras EBM
OBR-OBRA CIVIL - EST-ESTRUCTURA | ESTRUCTURA - Formigó | Formigó | Tris-Tras EBM
OBR-OBRA CIVIL - EXT-MOBILIARI EXTERIOR I JOCS | MOBILIARI EXTERIOR I JOCS |  | Tris-Tras EBM
OBR-OBRA CIVIL - FAC-FACHADA | FACHADA - Obra vista | Obra vista | Tris-Tras EBM
OBR-OBRA CIVIL - PAT-PATIS I SORRALS | PATIS I SORRALS |  | Tris-Tras EBM
OBR-OBRA CIVIL - TEL-TEL·LES D'OMBRATGE | TELA D'OMBRATGE | 48m2/5 teles | Tris-Tras EBM
PCI-PROTECCIÓN CONTRA INCENDIOS - PRF-PUERTA CORTAFUEGOS | PORTES RF |  | Tris-Tras EBM
TEL-TELECOMUNICACIONES - ITE-INTERFONÍA | INTERFONÍA - Elvox | Elvox | Tris-Tras EBM
TEL-TELECOMUNICACIONES - RA-RACK | RACK DE COMUNICACIONS |  | Tris-Tras EBM
ACS-AGUA CALIENTE SANITARIA - AAC-ACUMULADOR AGUA CALIENTE SIN RECIRCULACIÓN | ACUMULADOR AGUA CALIENTE - Roca | Roca | Valldaura EBM
ACS-AGUA CALIENTE SANITARIA - BACS-BOMBA CIRCULACIÓN ACS | BOMBA CIRCULACIÓN ACS - Roca | Roca | Valldaura EBM
ACS-AGUA CALIENTE SANITARIA - BACS-BOMBA CIRCULACIÓN ACS | BOMBA CIRCULACIÓN ACS - Roca | Roca | Valldaura EBM
ACS-AGUA CALIENTE SANITARIA - RACS-RED DE AGUA CALIENTE SANITARIA SIN RECIRCULACIÓN | RED DE AGUA CALIENTE SANITARIA |  | Valldaura EBM
ACS-AGUA CALIENTE SANITARIA - TEL-TERMO ELÉCTRICO | TERMO ELÉCTRICO | Saunier E-SD 30 ES C3 35L | Valldaura EBM
ACS-AGUA CALIENTE SANITARIA - TEL-TERMO ELÉCTRICO | TERMO ELÉCTRICO | GreenHeiss TV30L 30L | Valldaura EBM
CLI-CLIMATIZACIÓN - BC-BOMBA CIRCULACIÓN | BOMBA CIRCULACIÓN - Roca | Roca | Valldaura EBM
CLI-CLIMATIZACIÓN - CALG1KG-PRODUCTOR DE CALOR 70-1000 kW EN INST. > 70 kW GAS/RENOVABLES | PRODUCTOR DE CALOR 70-1000 kW EN INST. > 70 kW GAS/RENOVABLES - Chaffoteaux | Chaffoteaux | Valldaura EBM
CLI-CLIMATIZACIÓN - CALG1KG-PRODUCTOR DE CALOR 70-1000 kW EN INST. > 70 kW GAS/RENOVABLES | PRODUCTOR DE CALOR 70-1000 kW EN INST. > 70 kW GAS/RENOVABLES - Chaffoteaux | Chaffoteaux | Valldaura EBM
CLI-CLIMATIZACIÓN - CALG20-PRODUCTOR DE CALOR <= 20 kW EN INST. > 70 kW | PRODUCTOR DE CALOR <= 20 kW EN INST. > 70 kW | SWAN SVCG12EN | Valldaura EBM
CLI-CLIMATIZACIÓN - CLIG-INSTAL·LACIÓ TÈRMICA DE POTENCIA >= 70kW | INSTAL·LACIÓ TÈRMICA DE POTENCIA > 70kW |  | Valldaura EBM
CLI-CLIMATIZACIÓN - CLIG-INSTAL·LACIÓ TÈRMICA DE POTENCIA >= 70kW | INSTAL·LACIÓ TÈRMICA DE POTENCIA > 70kW |  | Valldaura EBM
CLI-CLIMATIZACIÓN - CLIG12-PRODUCTOR DE CLIMA <=12 kW EN INST. > 70 kW | SPLIT FRÍO/CALOR | PKFY-P50 VLM-E | Valldaura EBM
CLI-CLIMATIZACIÓN - CLIG12-PRODUCTOR DE CLIMA <=12 kW EN INST. > 70 kW | SPLIT FRÍO/CALOR | PKFY-P40 VLM-E | Valldaura EBM
CLI-CLIMATIZACIÓN - CLIG12-PRODUCTOR DE CLIMA <=12 kW EN INST. > 70 kW | SPLIT FRÍO/CALOR | PKFY-P50 VLM-E | Valldaura EBM
CLI-CLIMATIZACIÓN - CLIG12-PRODUCTOR DE CLIMA <=12 kW EN INST. > 70 kW | SPLIT FRÍO/CALOR | PKFY-P25 VLM-E | Valldaura EBM
CLI-CLIMATIZACIÓN - CLIG12-PRODUCTOR DE CLIMA <=12 kW EN INST. > 70 kW | SPLIT FRÍO/CALOR | PKFY-P25 VLM-E | Valldaura EBM
CLI-CLIMATIZACIÓN - CLIG12-PRODUCTOR DE CLIMA <=12 kW EN INST. > 70 kW | SPLIT FRÍO/CALOR | PKFY-P50 VLM-E | Valldaura EBM
CLI-CLIMATIZACIÓN - CLIG12-PRODUCTOR DE CLIMA <=12 kW EN INST. > 70 kW | SPLIT FRÍO/CALOR | CASSETTE | Valldaura EBM
CLI-CLIMATIZACIÓN - CLIG12-PRODUCTOR DE CLIMA <=12 kW EN INST. > 70 kW | SPLIT FRÍO/CALOR | PKFY-P50 VLM-E | Valldaura EBM
CLI-CLIMATIZACIÓN - CLIG12-PRODUCTOR DE CLIMA <=12 kW EN INST. > 70 kW | SPLIT FRÍO/CALOR | PKFY-P50 VLM-E | Valldaura EBM
CLI-CLIMATIZACIÓN - CLIG12-PRODUCTOR DE CLIMA <=12 kW EN INST. > 70 kW | VRV UNIDADES EXTERIORES | Mitsubishi PUMY-P | Valldaura EBM
CLI-CLIMATIZACIÓN - DE-DEPOSITO DE EXPANSIÓN | DEPOSITO DE EXPANSIÓN - Vasoflex | Vasoflex | Valldaura EBM
CLI-CLIMATIZACIÓN - RA-RADIADOR AGUA | RADIADOR AGUA |  | Valldaura EBM
CUI-CUINES - ASC-ASSECADORA | Assecadora |  | Valldaura EBM
CUI-CUINES - RTD-RENTADORA | Rentadora |  | Valldaura EBM
GAS-INSTALACIONES A GAS - IRI-INSTALACIÓN RECEPTORA INDIVIDUAL | INSTALACIÓN RECEPTORA INDIVIDUAL - G-6 | G-6 | Valldaura EBM
IE-INSTALACIÓN ELÉCTRICA - AEM-ALUMBRADO EMERGENCIA | ALUMBRADO EMERGENCIA |  | Valldaura EBM
IE-INSTALACIÓN ELÉCTRICA - AEX-ALUMBRADO EXTERIOR | ENLLUMENAT EXTERIOR |  | Valldaura EBM
IE-INSTALACIÓN ELÉCTRICA - AIN-ALUMBRADO INTERIOR - AIN-ALUMBRADO INTERIOR | ALUMBRADO INTERIOR |  | Valldaura EBM
IE-INSTALACIÓN ELÉCTRICA - CDM-CUADRO DE DISTRIBUCIÓN Y MANDO | CUADRO DE DISTRIBUCIÓN Y MANDO |  | Valldaura EBM
IE-INSTALACIÓN ELÉCTRICA - CDMS-CUADRO DE DISTRIBUCIÓN Y MANDO SECUNDARIO | CUADRO DE DISTRIBUCIÓN Y MANDO SECUNDARIO |  | Valldaura EBM
IE-INSTALACIÓN ELÉCTRICA - CDMS-CUADRO DE DISTRIBUCIÓN Y MANDO SECUNDARIO | CUADRO DE DISTRIBUCIÓN Y MANDO SECUNDARIO |  | Valldaura EBM
IE-INSTALACIÓN ELÉCTRICA - CE-CONTADOR ELÉCTRICO | CONTADOR ELÉCTRICO |  | Valldaura EBM
IE-INSTALACIÓN ELÉCTRICA - CGBT-CUADRO GENERAL DE BAJA TENSIÓN | CUADRO GENERAL DE BAJA TENSIÓN |  | Valldaura EBM
IFS-INSTALACIONES DE FONTANERÍA Y SANEAMIENTO - AFS-AGUA FRÍA SANITARIA - RED-RED DISTRIBUCIÓN AGUA FRÍA SANI | RED DISTRIBUCIÓN AGUA FRÍA SANITARIA |  | Valldaura EBM
IFS-INSTALACIONES DE FONTANERÍA Y SANEAMIENTO - AFS-AGUA FRÍA SANITARIA - STA-SISTEMA TRATAMIENTO AGUA | SISTEMA TRATAMIENTO AGUA - Descalcificador cuina | Descalcificador cuina | Valldaura EBM
IFS-INSTALACIONES DE FONTANERÍA Y SANEAMIENTO - FON-FONTANERIA - FOR-FUENTE PARA BEBER / MANIPULACIÓN | FUENTE | Aixetes | Valldaura EBM
IFS-INSTALACIONES DE FONTANERÍA Y SANEAMIENTO - FON-FONTANERIA - REC-EQUIPOS DE RIEGO | EQUIPOS DE RIEGO - Manguera+goteig | Manguera+goteig | Valldaura EBM
IFS-INSTALACIONES DE FONTANERÍA Y SANEAMIENTO - SAN-SANEAMIENTO - RSA-RED DE SANEAMIENTO | RED DE SANEAMIENTO |  | Valldaura EBM
OBR-OBRA CIVIL - CUB-CUBIERTAS | CUBIERTAS |  | Valldaura EBM
OBR-OBRA CIVIL - EST-ESTRUCTURA | ESTRUCTURA - Formigó | Formigó | Valldaura EBM
OBR-OBRA CIVIL - EXT-MOBILIARI EXTERIOR I JOCS | MOBILIARI EXTERIOR I JOCS |  | Valldaura EBM
OBR-OBRA CIVIL - FAC-FACHADA | FACHADA - Formigó | Formigó | Valldaura EBM
OBR-OBRA CIVIL - PAT-PATIS I SORRALS | PATIS I SORRALS |  | Valldaura EBM
OBR-OBRA CIVIL - TEL-TEL·LES D'OMBRATGE | TELA D'OMBRATGE | 155m2/4 teles (al maig de 2022 es substitueixen 30 m2) | Valldaura EBM
PCI-PROTECCIÓN CONTRA INCENDIOS - PRF-PUERTA CORTAFUEGOS | PORTES RF |  | Valldaura EBM
TEL-TELECOMUNICACIONES - ITE-INTERFONÍA | INTERFONÍA - Elvox | Elvox | Valldaura EBM
TEL-TELECOMUNICACIONES - RA-RACK | RACK DE COMUNICACIONS |  | Valldaura EBM
ACS-AGUA CALIENTE SANITARIA - RACS-RED DE AGUA CALIENTE SANITARIA SIN RECIRCULACIÓN | RED DE AGUA CALIENTE SANITARIA |  | Xarlot EBM
ACS-AGUA CALIENTE SANITARIA - TEL-TERMO ELÉCTRICO | TERMO ELÉCTRICO - Greenheiss | Greenheiss | Xarlot EBM
ACS-AGUA CALIENTE SANITARIA - TEL-TERMO ELÉCTRICO | TERMO ELÉCTRICO - Greenheiss | Greenheiss | Xarlot EBM
ACS-AGUA CALIENTE SANITARIA - TEL-TERMO ELÉCTRICO | TERMO ELÉCTRICO - Greenheiss | Greenheiss | Xarlot EBM
ACS-AGUA CALIENTE SANITARIA - TEL-TERMO ELÉCTRICO | TERMO ELÉCTRICO - Fleck | Fleck | Xarlot EBM
ACS-AGUA CALIENTE SANITARIA - TEL-TERMO ELÉCTRICO | TERMO ELÉCTRICO - Fleck | Fleck | Xarlot EBM
CLI-CLIMATIZACIÓN - BC-BOMBA CIRCULACIÓN | BOMBA CIRCULACIÓN - Roca PC 1065 | Roca PC 1065 | Xarlot EBM
CLI-CLIMATIZACIÓN - CALP20-PRODUCTOR DE CALOR <= 20 kW EN INST. < 70 kW | PRODUCTOR DE CALOR <= 20 kW EN INST. < 70 kW - Saunier Opaliafast | Saunier Opaliafast | Xarlot EBM
CLI-CLIMATIZACIÓN - CALPAC-PRODUCTOR DE CALOR 20-70 kW EN INST. < 70 kW EXCLUSIU ACS | CALDERA A GAS POTENCIA <70KW | Prestige | Xarlot EBM
CLI-CLIMATIZACIÓN - CLIP-INSTAL·LACIÓ TÈRMICA DE POTENCIA < 70kW | INSTAL·LACIÓ TÈRMICA DE POTENCIA < 70kW |  | Xarlot EBM
CLI-CLIMATIZACIÓN - CLIP-INSTAL·LACIÓ TÈRMICA DE POTENCIA < 70kW | INSTAL·LACIÓ TÈRMICA DE POTENCIA < 70kW |  | Xarlot EBM
CLI-CLIMATIZACIÓN - CLIP12-PRODUCTOR DE CLIMA <=12 kW EN INST. < 70 kW | PRODUCTOR DE CLIMA <=12 kW EN INST. < 70 kW - Daitsu | Daitsu | Xarlot EBM
CLI-CLIMATIZACIÓN - CLIP12-PRODUCTOR DE CLIMA <=12 kW EN INST. < 70 kW | PRODUCTOR DE CLIMA <=12 kW EN INST. < 70 kW - Daitsu | Daitsu | Xarlot EBM
CLI-CLIMATIZACIÓN - DE-DEPOSITO DE EXPANSIÓN | DEPOSITO DE EXPANSIÓN - Roca | Roca | Xarlot EBM
CLI-CLIMATIZACIÓN - RA-RADIADOR AGUA | RADIADOR AGUA - Roca | Roca | Xarlot EBM
CLI-CLIMATIZACIÓN - VA-VALVULERÍA Y ACCESORIOS | VALVULERÍA Y ACCESORIOS |  | Xarlot EBM
CUI-CUINES - ASC-ASSECADORA | Assecadora |  | Xarlot EBM
CUI-CUINES - RTD-RENTADORA | Rentadora |  | Xarlot EBM
GAS-INSTALACIONES A GAS - IRI-INSTALACIÓN RECEPTORA INDIVIDUAL | INSTALACIÓN RECEPTORA INDIVIDUAL - G16 | G16 | Xarlot EBM
IE-INSTALACIÓN ELÉCTRICA - AEM-ALUMBRADO EMERGENCIA | ALUMBRADO EMERGENCIA |  | Xarlot EBM
IE-INSTALACIÓN ELÉCTRICA - AEX-ALUMBRADO EXTERIOR | ENLLUMENAT EXTERIOR |  | Xarlot EBM
IE-INSTALACIÓN ELÉCTRICA - AIN-ALUMBRADO INTERIOR - AIN-ALUMBRADO INTERIOR | ALUMBRADO INTERIOR |  | Xarlot EBM
IE-INSTALACIÓN ELÉCTRICA - CDMS-CUADRO DE DISTRIBUCIÓN Y MANDO SECUNDARIO | CUADRO DE DISTRIBUCIÓN Y MANDO SECUNDARIO |  | Xarlot EBM
IE-INSTALACIÓN ELÉCTRICA - CE-CONTADOR ELÉCTRICO | CONTADOR ELÉCTRICO |  | Xarlot EBM
IE-INSTALACIÓN ELÉCTRICA - CGBT-CUADRO GENERAL DE BAJA TENSIÓN | CUADRO GENERAL DE BAJA TENSIÓN |  | Xarlot EBM
IFS-INSTALACIONES DE FONTANERÍA Y SANEAMIENTO - AFS-AGUA FRÍA SANITARIA - RED-RED DISTRIBUCIÓN AGUA FRÍA SANI | RED DISTRIBUCIÓN AGUA FRÍA SANITARIA |  | Xarlot EBM
IFS-INSTALACIONES DE FONTANERÍA Y SANEAMIENTO - AFS-AGUA FRÍA SANITARIA - STA-SISTEMA TRATAMIENTO AGUA | SISTEMA TRATAMIENTO AGUA - Descalcificador cuina | Descalcificador cuina | Xarlot EBM
IFS-INSTALACIONES DE FONTANERÍA Y SANEAMIENTO - FON-FONTANERIA - FOR-FUENTE PARA BEBER / MANIPULACIÓN | FUENTE - Pati | Pati | Xarlot EBM
IFS-INSTALACIONES DE FONTANERÍA Y SANEAMIENTO - FON-FONTANERIA - REC-EQUIPOS DE RIEGO | EQUIPOS DE RIEGO - Manguera | Manguera | Xarlot EBM
IFS-INSTALACIONES DE FONTANERÍA Y SANEAMIENTO - SAN-SANEAMIENTO - RSA-RED DE SANEAMIENTO | RED DE SANEAMIENTO |  | Xarlot EBM
OBR-OBRA CIVIL - CUB-CUBIERTAS | CUBIERTAS |  | Xarlot EBM
OBR-OBRA CIVIL - EST-ESTRUCTURA | ESTRUCTURA - Formigó | Formigó | Xarlot EBM
OBR-OBRA CIVIL - EXT-MOBILIARI EXTERIOR I JOCS | MOBILIARI EXTERIOR I JOCS |  | Xarlot EBM
OBR-OBRA CIVIL - FAC-FACHADA | FACHADA - Obra vista | Obra vista | Xarlot EBM
OBR-OBRA CIVIL - PAT-PATIS I SORRALS | PATIS I SORRALS |  | Xarlot EBM
OBR-OBRA CIVIL - TEL-TEL·LES D'OMBRATGE | TELA D'OMBRATGE | 60m2/5 teles | Xarlot EBM
PCI-PROTECCIÓN CONTRA INCENDIOS - PRF-PUERTA CORTAFUEGOS | PORTES RF |  | Xarlot EBM
TEL-TELECOMUNICACIONES - ITE-INTERFONÍA | INTERFONÍA - Elvox | Elvox | Xarlot EBM
TEL-TELECOMUNICACIONES - RA-RACK | RACK DE COMUNICACIONS |  | Xarlot EBM
ACS-AGUA CALIENTE SANITARIA - AAC-ACUMULADOR AGUA CALIENTE SIN RECIRCULACIÓN | ACUMULADOR AGUA CALIENTE - Lapesa | Lapesa | Sant Genís EBM
ACS-AGUA CALIENTE SANITARIA - BACS-BOMBA CIRCULACIÓN ACS | BOMBA CIRCULACIÓN ACS - Roca | Roca | Sant Genís EBM
ACS-AGUA CALIENTE SANITARIA - RACS-RED DE AGUA CALIENTE SANITARIA SIN RECIRCULACIÓN | RED DE AGUA CALIENTE SANITARIA |  | Sant Genís EBM
ACS-AGUA CALIENTE SANITARIA - TEL-TERMO ELÉCTRICO | TERMO ELÉCTRICO | Thermor 30L | Sant Genís EBM
ACS-AGUA CALIENTE SANITARIA - TEL-TERMO ELÉCTRICO | TERMO ELÉCTRICO - Thermor | Thermor | Sant Genís EBM
ACS-AGUA CALIENTE SANITARIA - TEL-TERMO ELÉCTRICO | TERMO ELÉCTRICO - Fleck | Fleck | Sant Genís EBM
ACS-AGUA CALIENTE SANITARIA - TEL-TERMO ELÉCTRICO | TERMO ELÉCTRICO - Greenheiss | Greenheiss | Sant Genís EBM
ACS-AGUA CALIENTE SANITARIA - TEL-TERMO ELÉCTRICO | TERMO ELÉCTRICO - Saunier Duval | Saunier Duval | Sant Genís EBM
ACS-AGUA CALIENTE SANITARIA - TEL-TERMO ELÉCTRICO | TERMO ELÉCTRICO - Saunier Duval | Saunier Duval | Sant Genís EBM
CLI-CLIMATIZACIÓN - BC-BOMBA CIRCULACIÓN | BOMBA CIRCULACIÓN - Baxi Roca | Baxi Roca | Sant Genís EBM
CLI-CLIMATIZACIÓN - BC-BOMBA CIRCULACIÓN | BOMBA CIRCULACIÓN |  | Sant Genís EBM
CLI-CLIMATIZACIÓN - CALG20-PRODUCTOR DE CALOR <= 20 kW EN INST. > 70 kW | PRODUCTOR DE CALOR <= 20 kW EN INST. > 70 kW - Junkers | Junkers | Sant Genís EBM
CLI-CLIMATIZACIÓN - CLIG-INSTAL·LACIÓ TÈRMICA DE POTENCIA >= 70kW | INSTAL·LACIÓ TÈRMICA DE POTENCIA > 70kW |  | Sant Genís EBM
CLI-CLIMATIZACIÓN - CLIG-INSTAL·LACIÓ TÈRMICA DE POTENCIA >= 70kW | INSTAL·LACIÓ TÈRMICA DE POTENCIA > 70kW |  | Sant Genís EBM
CLI-CLIMATIZACIÓN - CLIG12-PRODUCTOR DE CLIMA <=12 kW EN INST. > 70 kW | PRODUCTOR DE CLIMA <=12 kW EN INST. > 70 kW - DBM540BGD | DBM540BGD | Sant Genís EBM
CLI-CLIMATIZACIÓN - CLIG12-PRODUCTOR DE CLIMA <=12 kW EN INST. > 70 kW | PRODUCTOR DE CLIMA <=12 kW EN INST. > 70 kW - DBM35BGD | DBM35BGD | Sant Genís EBM
CLI-CLIMATIZACIÓN - CLIG12-PRODUCTOR DE CLIMA <=12 kW EN INST. > 70 kW | PRODUCTOR DE CLIMA <=12 kW EN INST. > 70 kW - DBM35BGD | DBM35BGD | Sant Genís EBM
CLI-CLIMATIZACIÓN - CLIG12-PRODUCTOR DE CLIMA <=12 kW EN INST. > 70 kW | PRODUCTOR DE CLIMA <=12 kW EN INST. > 70 kW - DBM35BGD | DBM35BGD | Sant Genís EBM
CLI-CLIMATIZACIÓN - CLIG12-PRODUCTOR DE CLIMA <=12 kW EN INST. > 70 kW | PRODUCTOR DE CLIMA <=12 kW EN INST. > 70 kW - DBM35BGD | DBM35BGD | Sant Genís EBM
CLI-CLIMATIZACIÓN - CLIG12-PRODUCTOR DE CLIMA <=12 kW EN INST. > 70 kW | PRODUCTOR DE CLIMA <=12 kW EN INST. > 70 kW - DBM35BGD | DBM35BGD | Sant Genís EBM
CLI-CLIMATIZACIÓN - CLIG12-PRODUCTOR DE CLIMA <=12 kW EN INST. > 70 kW | PRODUCTOR DE CLIMA <=12 kW EN INST. > 70 kW - DBM35BGD | DBM35BGD | Sant Genís EBM
CLI-CLIMATIZACIÓN - CLIG12-PRODUCTOR DE CLIMA <=12 kW EN INST. > 70 kW | PRODUCTOR DE CLIMA <=12 kW EN INST. > 70 kW - Mitsubishi | Mitsubishi | Sant Genís EBM
CLI-CLIMATIZACIÓN - CLIG12-PRODUCTOR DE CLIMA <=12 kW EN INST. > 70 kW | PRODUCTOR DE CLIMA <=12 kW EN INST. > 70 kW - DBO560BG | DBO560BG | Sant Genís EBM
CLI-CLIMATIZACIÓN - CLIG12-PRODUCTOR DE CLIMA <=12 kW EN INST. > 70 kW | PRODUCTOR DE CLIMA <=12 kW EN INST. > 70 kW - DBM35BGD | DBM35BGD | Sant Genís EBM
CLI-CLIMATIZACIÓN - CLIG12-PRODUCTOR DE CLIMA <=12 kW EN INST. > 70 kW | PRODUCTOR DE CLIMA <=12 kW EN INST. > 70 kW - DBM540BGD | DBM540BGD | Sant Genís EBM
CLI-CLIMATIZACIÓN - CLIG12-PRODUCTOR DE CLIMA <=12 kW EN INST. > 70 kW | PRODUCTOR DE CLIMA <=12 kW EN INST. > 70 kW - DBM35BGD | DBM35BGD | Sant Genís EBM
CLI-CLIMATIZACIÓN - CLIG12-PRODUCTOR DE CLIMA <=12 kW EN INST. > 70 kW | PRODUCTOR DE CLIMA <=12 kW EN INST. > 70 kW - DBM35BGD | DBM35BGD | Sant Genís EBM
CLI-CLIMATIZACIÓN - CLIG12-PRODUCTOR DE CLIMA <=12 kW EN INST. > 70 kW | PRODUCTOR DE CLIMA <=12 kW EN INST. > 70 kW - DBM35BGD | DBM35BGD | Sant Genís EBM
CLI-CLIMATIZACIÓN - CLIG12-PRODUCTOR DE CLIMA <=12 kW EN INST. > 70 kW | PRODUCTOR DE CLIMA <=12 kW EN INST. > 70 kW - DBM35BGD | DBM35BGD | Sant Genís EBM
CLI-CLIMATIZACIÓN - CLIG12-PRODUCTOR DE CLIMA <=12 kW EN INST. > 70 kW | PRODUCTOR DE CLIMA <=12 kW EN INST. > 70 kW - DBM35BGD | DBM35BGD | Sant Genís EBM
CLI-CLIMATIZACIÓN - CLIG12-PRODUCTOR DE CLIMA <=12 kW EN INST. > 70 kW | PRODUCTOR DE CLIMA <=12 kW EN INST. > 70 kW - DBM35BGD | DBM35BGD | Sant Genís EBM
CLI-CLIMATIZACIÓN - DE-DEPOSITO DE EXPANSIÓN | DEPOSITO DE EXPANSIÓN - Vasoflex | Vasoflex | Sant Genís EBM
CLI-CLIMATIZACIÓN - RA-RADIADOR AGUA | RADIADOR AGUA - Alumini | Alumini | Sant Genís EBM
CLI-CLIMATIZACIÓN - SOL-SOLAR - SEC-SISTEMA ELÉCTRICO Y DE CONTROL | SISTEMA ELÉCTRICO Y DE CONTROL | Rocacs Edi | Sant Genís EBM
CLI-CLIMATIZACIÓN - VA-VALVULERÍA Y ACCESORIOS | VALVULERÍA Y ACCESORIOS |  | Sant Genís EBM
CUI-CUINES - ASC-ASSECADORA | Assecadora |  | Sant Genís EBM
CUI-CUINES - RTD-RENTADORA | Rentadora |  | Sant Genís EBM
IE-INSTALACIÓN ELÉCTRICA - AEM-ALUMBRADO EMERGENCIA | ALUMBRADO EMERGENCIA |  | Sant Genís EBM
IE-INSTALACIÓN ELÉCTRICA - AEX-ALUMBRADO EXTERIOR | ENLLUMENAT EXTERIOR |  | Sant Genís EBM
IE-INSTALACIÓN ELÉCTRICA - AIN-ALUMBRADO INTERIOR - AIN-ALUMBRADO INTERIOR | ALUMBRADO INTERIOR |  | Sant Genís EBM
IE-INSTALACIÓN ELÉCTRICA - CDM-CUADRO DE DISTRIBUCIÓN Y MANDO | CUADRO DE DISTRIBUCIÓN Y MANDO |  | Sant Genís EBM
IE-INSTALACIÓN ELÉCTRICA - CGBT-CUADRO GENERAL DE BAJA TENSIÓN | CUADRO GENERAL DE BAJA TENSIÓN |  | Sant Genís EBM
IFS-INSTALACIONES DE FONTANERÍA Y SANEAMIENTO - AFS-AGUA FRÍA SANITARIA - RED-RED DISTRIBUCIÓN AGUA FRÍA SANI | RED DISTRIBUCIÓN AGUA FRÍA SANITARIA |  | Sant Genís EBM
IFS-INSTALACIONES DE FONTANERÍA Y SANEAMIENTO - AFS-AGUA FRÍA SANITARIA - STA-SISTEMA TRATAMIENTO AGUA | SISTEMA TRATAMIENTO AGUA - Descalcificador cuina | Descalcificador cuina | Sant Genís EBM
IFS-INSTALACIONES DE FONTANERÍA Y SANEAMIENTO - FON-FONTANERIA - FOR-FUENTE PARA BEBER / MANIPULACIÓN | FUENTE - 3 Aixetes | 3 Aixetes | Sant Genís EBM
IFS-INSTALACIONES DE FONTANERÍA Y SANEAMIENTO - SAN-SANEAMIENTO - RSA-RED DE SANEAMIENTO | RED DE SANEAMIENTO |  | Sant Genís EBM
OBR-OBRA CIVIL - CAR-CARPES | CARPES |  | Sant Genís EBM
OBR-OBRA CIVIL - CUB-CUBIERTAS | CUBIERTAS |  | Sant Genís EBM
OBR-OBRA CIVIL - EST-ESTRUCTURA | ESTRUCTURA - Formigó | Formigó | Sant Genís EBM
OBR-OBRA CIVIL - EXT-MOBILIARI EXTERIOR I JOCS | MOBILIARI EXTERIOR I JOCS |  | Sant Genís EBM
OBR-OBRA CIVIL - FAC-FACHADA | FACHADA - Obra vista | Obra vista | Sant Genís EBM
OBR-OBRA CIVIL - PAT-PATIS I SORRALS | PATIS I SORRALS |  | Sant Genís EBM
OBR-OBRA CIVIL - TEN-TENDALS FIXOS | TENDAL FIX |  | Sant Genís EBM
PCI-PROTECCIÓN CONTRA INCENDIOS - PRF-PUERTA CORTAFUEGOS | PORTES RF |  | Sant Genís EBM
TEL-TELECOMUNICACIONES - ITE-INTERFONÍA | INTERFONÍA - Elvox | Elvox | Sant Genís EBM
TEL-TELECOMUNICACIONES - RA-RACK | RACK DE COMUNICACIONS |  | Sant Genís EBM
ACS-AGUA CALIENTE SANITARIA - AAC-ACUMULADOR AGUA CALIENTE SIN RECIRCULACIÓN | ACUMULADOR AGUA CALIENTE - ACV | ACV | L'Harmonia EBM
ACS-AGUA CALIENTE SANITARIA - BACS-BOMBA CIRCULACIÓN ACS | BOMBA CIRCULACIÓN ACS - Roca | Roca | L'Harmonia EBM
ACS-AGUA CALIENTE SANITARIA - RACS-RED DE AGUA CALIENTE SANITARIA SIN RECIRCULACIÓN | RED DE AGUA CALIENTE SANITARIA |  | L'Harmonia EBM
CLI-CLIMATIZACIÓN - CALPAC-PRODUCTOR DE CALOR 20-70 kW EN INST. < 70 kW EXCLUSIU ACS | PRODUCTOR DE CALOR 20-70 kW EN INST. < 70 kW EXCLUSIU ACS - ACV | ACV | L'Harmonia EBM
CLI-CLIMATIZACIÓN - CLIP-INSTAL·LACIÓ TÈRMICA DE POTENCIA < 70kW | INSTAL·LACIÓ TÈRMICA DE POTENCIA < 70kW |  | L'Harmonia EBM
CLI-CLIMATIZACIÓN - CLIP-INSTAL·LACIÓ TÈRMICA DE POTENCIA < 70kW | INSTAL·LACIÓ TÈRMICA DE POTENCIA < 70kW |  | L'Harmonia EBM
CLI-CLIMATIZACIÓN - CLIP70-PRODUCTOR DE CLIMA 12-70 kW EN INST. < 70 kW | PRODUCTOR DE CLIMA 12-70 kW EN INST. < 70 kW - Mitsubishi | Mitsubishi | L'Harmonia EBM
CLI-CLIMATIZACIÓN - CLIP70-PRODUCTOR DE CLIMA 12-70 kW EN INST. < 70 kW | PRODUCTOR DE CLIMA 12-70 kW EN INST. < 70 kW - Mitsubishi | Mitsubishi | L'Harmonia EBM
CLI-CLIMATIZACIÓN - DE-DEPOSITO DE EXPANSIÓN | DEPOSITO DE EXPANSIÓN - Varem | Varem | L'Harmonia EBM
CLI-CLIMATIZACIÓN - SOL-SOLAR - SCAP- SISTEMAS CAPTACIÓN MAYOR 20 m2 | SISTEMAS CAPTACIÓN MAYOR 20 m2 | ACV Kaplan 20 | L'Harmonia EBM
CLI-CLIMATIZACIÓN - SOL-SOLAR - SCAP- SISTEMAS CAPTACIÓN MAYOR 20 m2 | CONTADOR ELÉCTRICO |  | L'Harmonia EBM
CUI-CUINES - ASC-ASSECADORA | Assecadora |  | L'Harmonia EBM
CUI-CUINES - RTD-RENTADORA | Rentadora |  | L'Harmonia EBM
GAS-INSTALACIONES A GAS - IRI-INSTALACIÓN RECEPTORA INDIVIDUAL | INSTALACIÓN RECEPTORA INDIVIDUAL |  | L'Harmonia EBM
IE-INSTALACIÓN ELÉCTRICA - AEM-ALUMBRADO EMERGENCIA | ALUMBRADO EMERGENCIA |  | L'Harmonia EBM
IE-INSTALACIÓN ELÉCTRICA - AEX-ALUMBRADO EXTERIOR | ENLLUMENAT EXTERIOR |  | L'Harmonia EBM
IE-INSTALACIÓN ELÉCTRICA - AIN-ALUMBRADO INTERIOR - AIN-ALUMBRADO INTERIOR | ALUMBRADO INTERIOR |  | L'Harmonia EBM
IE-INSTALACIÓN ELÉCTRICA - CDM-CUADRO DE DISTRIBUCIÓN Y MANDO | CUADRO DE DISTRIBUCIÓN Y MANDO |  | L'Harmonia EBM
IE-INSTALACIÓN ELÉCTRICA - CDMS-CUADRO DE DISTRIBUCIÓN Y MANDO SECUNDARIO | CUADRO DE DISTRIBUCIÓN Y MANDO SECUNDARIO |  | L'Harmonia EBM
IE-INSTALACIÓN ELÉCTRICA - CDMS-CUADRO DE DISTRIBUCIÓN Y MANDO SECUNDARIO | CUADRO DE DISTRIBUCIÓN Y MANDO SECUNDARIO |  | L'Harmonia EBM
IE-INSTALACIÓN ELÉCTRICA - CE-CONTADOR ELÉCTRICO | CONTADOR ELÉCTRICO |  | L'Harmonia EBM
IE-INSTALACIÓN ELÉCTRICA - CGBT-CUADRO GENERAL DE BAJA TENSIÓN | CUADRO GENERAL DE BAJA TENSIÓN |  | L'Harmonia EBM
IFS-INSTALACIONES DE FONTANERÍA Y SANEAMIENTO - AFS-AGUA FRÍA SANITARIA - RED-RED DISTRIBUCIÓN AGUA FRÍA SANI | RED DISTRIBUCIÓN AGUA FRÍA SANITARIA |  | L'Harmonia EBM
IFS-INSTALACIONES DE FONTANERÍA Y SANEAMIENTO - AFS-AGUA FRÍA SANITARIA - STA-SISTEMA TRATAMIENTO AGUA | SISTEMA TRATAMIENTO AGUA - Descalcificador cuina | Descalcificador cuina | L'Harmonia EBM
IFS-INSTALACIONES DE FONTANERÍA Y SANEAMIENTO - FON-FONTANERIA - FOR-FUENTE PARA BEBER / MANIPULACIÓN | FUENTE - Aixetes | Aixetes | L'Harmonia EBM
IFS-INSTALACIONES DE FONTANERÍA Y SANEAMIENTO - FON-FONTANERIA - REC-EQUIPOS DE RIEGO | EQUIPOS DE RIEGO - Manguera+goteig | Manguera+goteig | L'Harmonia EBM
IFS-INSTALACIONES DE FONTANERÍA Y SANEAMIENTO - SAN-SANEAMIENTO - RSA-RED DE SANEAMIENTO | RED DE SANEAMIENTO |  | L'Harmonia EBM
OBR-OBRA CIVIL - CUB-CUBIERTAS | CUBIERTAS |  | L'Harmonia EBM
OBR-OBRA CIVIL - EST-ESTRUCTURA | ESTRUCTURA - Formigó | Formigó | L'Harmonia EBM
OBR-OBRA CIVIL - EXT-MOBILIARI EXTERIOR I JOCS | MOBILIARI EXTERIOR I JOCS |  | L'Harmonia EBM
OBR-OBRA CIVIL - FAC-FACHADA | FACHADA - Formigó | Formigó | L'Harmonia EBM
OBR-OBRA CIVIL - PAT-PATIS I SORRALS | PATIS I SORRALS |  | L'Harmonia EBM
OBR-OBRA CIVIL - TEL-TEL·LES D'OMBRATGE | TELA D'OMBRATGE | 192 m2/ 6 teles | L'Harmonia EBM
PCI-PROTECCIÓN CONTRA INCENDIOS - PRF-PUERTA CORTAFUEGOS | PORTES RF |  | L'Harmonia EBM
TEL-TELECOMUNICACIONES - ITE-INTERFONÍA | INTERFONÍA - Elvox | Elvox | L'Harmonia EBM
TEL-TELECOMUNICACIONES - RA-RACK | RACK DE COMUNICACIONS |  | L'Harmonia EBM
ACS-AGUA CALIENTE SANITARIA - BACS-BOMBA CIRCULACIÓN ACS | BOMBA CIRCULACIÓN ACS | Roca SB-50XA | Tres Turons EBM
ACS-AGUA CALIENTE SANITARIA - RACS-RED DE AGUA CALIENTE SANITARIA SIN RECIRCULACIÓN | RED DE AGUA CALIENTE SANITARIA |  | Tres Turons EBM
ACS-AGUA CALIENTE SANITARIA - TEL-TERMO ELÉCTRICO | TERMO ELÉCTRICO - Thermor | Thermor | Tres Turons EBM
ACS-AGUA CALIENTE SANITARIA - TEL-TERMO ELÉCTRICO | TERMO ELÉCTRICO - Thermor | Thermor | Tres Turons EBM
ACS-AGUA CALIENTE SANITARIA - TEL-TERMO ELÉCTRICO | TERMO ELÉCTRICO - Thermor | Thermor | Tres Turons EBM
ACS-AGUA CALIENTE SANITARIA - TEL-TERMO ELÉCTRICO | TERMO ELÉCTRICO - Thermor | Thermor | Tres Turons EBM
ACS-AGUA CALIENTE SANITARIA - TEL-TERMO ELÉCTRICO | TERMO ELÉCTRICO - Thermor | Thermor | Tres Turons EBM
ACS-AGUA CALIENTE SANITARIA - TEL-TERMO ELÉCTRICO | TERMO ELÉCTRICO - Thermor | Thermor | Tres Turons EBM
CLI-CLIMATIZACIÓN - CALG1KA-PRODUCTOR DE CALOR 70-1000 kW EN INST. > 70 kW ALTRES COMBUSTIBLES | PRODUCTOR DE CALOR 70-1000 kW EN INST. > 70 kW ALTRES COMBUSTIBLES | Roca KHSCompact | Tres Turons EBM
CLI-CLIMATIZACIÓN - CALG20-PRODUCTOR DE CALOR <= 20 kW EN INST. > 70 kW | PRODUCTOR DE CALOR <= 20 kW EN INST. > 70 kW - Junkers | Junkers | Tres Turons EBM
CLI-CLIMATIZACIÓN - CLIG-INSTAL·LACIÓ TÈRMICA DE POTENCIA >= 70kW | INSTAL·LACIÓ TÈRMICA DE POTENCIA > 70kW |  | Tres Turons EBM
CLI-CLIMATIZACIÓN - CLIG12-PRODUCTOR DE CLIMA <=12 kW EN INST. > 70 kW | PRODUCTOR DE CLIMA <=12 kW EN INST. > 70 kW |  | Tres Turons EBM
CLI-CLIMATIZACIÓN - CLIG70-PRODUCTOR DE CLIMA 12-70 kW EN INST. > 70 kW | PRODUCTOR DE CLIMA 12-70 kW EN INST. > 70 kW - York Rever | York Rever | Tres Turons EBM
CLI-CLIMATIZACIÓN - CLIG70-PRODUCTOR DE CLIMA 12-70 kW EN INST. > 70 kW | PRODUCTOR DE CLIMA 12-70 kW EN INST. > 70 kW - York Rever | York Rever | Tres Turons EBM
CLI-CLIMATIZACIÓN - DE-DEPOSITO DE EXPANSIÓN | DEPOSITO DE EXPANSIÓN | Vasofles | Tres Turons EBM
CLI-CLIMATIZACIÓN - DE-DEPOSITO DE EXPANSIÓN | DEPOSITO DE EXPANSIÓN | Vasoflex | Tres Turons EBM
CLI-CLIMATIZACIÓN - DE-DEPOSITO DE EXPANSIÓN | DEPOSITO DE EXPANSIÓN - Vasoflex | Vasoflex | Tres Turons EBM
CLI-CLIMATIZACIÓN - DE-DEPOSITO DE EXPANSIÓN | DEPOSITO DE EXPANSIÓN - Vasoflex | Vasoflex | Tres Turons EBM
CLI-CLIMATIZACIÓN - DE-DEPOSITO DE EXPANSIÓN | DEPOSITO DE EXPANSIÓN - Vasoflex | Vasoflex | Tres Turons EBM
CLI-CLIMATIZACIÓN - UTA-CLIMATIZADOR U.T.A. | CLIMATIZADOR U.T.A. - Servoclima | Servoclima | Tres Turons EBM
CLI-CLIMATIZACIÓN - UTA-CLIMATIZADOR U.T.A. | CLIMATIZADOR U.T.A. - Servoclima | Servoclima | Tres Turons EBM
CUI-CUINES - ASC-ASSECADORA | Assecadora |  | Tres Turons EBM
CUI-CUINES - RTD-RENTADORA | Rentadora |  | Tres Turons EBM
GAS-INSTALACIONES A GAS - IRI-INSTALACIÓN RECEPTORA INDIVIDUAL | INSTALACIÓN RECEPTORA INDIVIDUAL - G-16 | G-16 | Tres Turons EBM
IE-INSTALACIÓN ELÉCTRICA - AEM-ALUMBRADO EMERGENCIA | ALUMBRADO EMERGENCIA |  | Tres Turons EBM
IE-INSTALACIÓN ELÉCTRICA - AEX-ALUMBRADO EXTERIOR | ENLLUMENAT EXTERIOR |  | Tres Turons EBM
IE-INSTALACIÓN ELÉCTRICA - AIN-ALUMBRADO INTERIOR - AIN-ALUMBRADO INTERIOR | ALUMBRADO INTERIOR |  | Tres Turons EBM
IE-INSTALACIÓN ELÉCTRICA - CDMS-CUADRO DE DISTRIBUCIÓN Y MANDO SECUNDARIO | CUADRO DE DISTRIBUCIÓN Y MANDO SECUNDARIO |  | Tres Turons EBM
IE-INSTALACIÓN ELÉCTRICA - CDMS-CUADRO DE DISTRIBUCIÓN Y MANDO SECUNDARIO | CUADRO DE DISTRIBUCIÓN Y MANDO SECUNDARIO |  | Tres Turons EBM
IE-INSTALACIÓN ELÉCTRICA - CE-CONTADOR ELÉCTRICO | CONTADOR ELÉCTRICO |  | Tres Turons EBM
IE-INSTALACIÓN ELÉCTRICA - CGBT-CUADRO GENERAL DE BAJA TENSIÓN | CUADRO GENERAL DE BAJA TENSIÓN |  | Tres Turons EBM
IFS-INSTALACIONES DE FONTANERÍA Y SANEAMIENTO - AFS-AGUA FRÍA SANITARIA - RED-RED DISTRIBUCIÓN AGUA FRÍA SANI | RED DISTRIBUCIÓN AGUA FRÍA SANITARIA |  | Tres Turons EBM
IFS-INSTALACIONES DE FONTANERÍA Y SANEAMIENTO - AFS-AGUA FRÍA SANITARIA - STA-SISTEMA TRATAMIENTO AGUA | SISTEMA TRATAMIENTO AGUA - Descalcificador | Descalcificador | Tres Turons EBM
IFS-INSTALACIONES DE FONTANERÍA Y SANEAMIENTO - FON-FONTANERIA - FOR-FUENTE PARA BEBER / MANIPULACIÓN | FUENTE - Aixeta Presto | Aixeta Presto | Tres Turons EBM
IFS-INSTALACIONES DE FONTANERÍA Y SANEAMIENTO - FON-FONTANERIA - REC-EQUIPOS DE RIEGO | EQUIPOS DE RIEGO |  | Tres Turons EBM
IFS-INSTALACIONES DE FONTANERÍA Y SANEAMIENTO - SAN-SANEAMIENTO - RSA-RED DE SANEAMIENTO | RED DE SANEAMIENTO |  | Tres Turons EBM
OBR-OBRA CIVIL - CUB-CUBIERTAS | CUBIERTAS |  | Tres Turons EBM
OBR-OBRA CIVIL - EST-ESTRUCTURA | ESTRUCTURA - Formigó | Formigó | Tres Turons EBM
OBR-OBRA CIVIL - EXT-MOBILIARI EXTERIOR I JOCS | MOBILIARI EXTERIOR I JOCS |  | Tres Turons EBM
OBR-OBRA CIVIL - FAC-FACHADA | FACHADA - Obra vista | Obra vista | Tres Turons EBM
OBR-OBRA CIVIL - PAT-PATIS I SORRALS | PATIS I SORRALS |  | Tres Turons EBM
PCI-PROTECCIÓN CONTRA INCENDIOS - PRF-PUERTA CORTAFUEGOS | PORTES RF |  | Tres Turons EBM
TEL-TELECOMUNICACIONES - ITE-INTERFONÍA | INTERFONÍA |  | Tres Turons EBM
TEL-TELECOMUNICACIONES - RA-RACK | RACK DE COMUNICACIONS |  | Tres Turons EBM
ACS-AGUA CALIENTE SANITARIA - BACS-BOMBA CIRCULACIÓN ACS | BOMBA CIRCULACIÓN ACS - Wilo | Wilo | Albí EBM
ACS-AGUA CALIENTE SANITARIA - RACS-RED DE AGUA CALIENTE SANITARIA SIN RECIRCULACIÓN | RED DE AGUA CALIENTE SANITARIA |  | Albí EBM
CLI-CLIMATIZACIÓN - CALPAC-PRODUCTOR DE CALOR 20-70 kW EN INST. < 70 kW EXCLUSIU ACS | PRODUCTOR DE CALOR 20-70 kW EN INST. < 70 kW EXCLUSIU ACS - ACV Heatmaster 35TC | ACV Heatmaster 35TC | Albí EBM
CLI-CLIMATIZACIÓN - CLIG12-PRODUCTOR DE CLIMA <=12 kW EN INST. > 70 kW | VRV-UNIDADES INTERIORES | Mitsubishi | Albí EBM
CLI-CLIMATIZACIÓN - CLIG12-PRODUCTOR DE CLIMA <=12 kW EN INST. > 70 kW | VRV-UNIDADES INTERIORES | PKFY-P15VBM-E | Albí EBM
CLI-CLIMATIZACIÓN - CLIP-INSTAL·LACIÓ TÈRMICA DE POTENCIA < 70kW | INSTAL·LACIÓ TÈRMICA DE POTENCIA < 70kW |  | Albí EBM
CLI-CLIMATIZACIÓN - CLIP-INSTAL·LACIÓ TÈRMICA DE POTENCIA < 70kW | INSTAL·LACIÓ TÈRMICA DE POTENCIA < 70kW |  | Albí EBM
CLI-CLIMATIZACIÓN - CLIP70-PRODUCTOR DE CLIMA 12-70 kW EN INST. < 70 kW | PRODUCTOR DE CLIMA 12-70 kW EN INST. < 70 kW - Mitsubishi PURY-P250YJM-A | Mitsubishi PURY-P250YJM-A | Albí EBM
CLI-CLIMATIZACIÓN - CLIP70-PRODUCTOR DE CLIMA 12-70 kW EN INST. < 70 kW | PRODUCTOR DE CLIMA 12-70 kW EN INST. < 70 kW - Mitsubishi PURY-P250YJM-A | Mitsubishi PURY-P250YJM-A | Albí EBM
CLI-CLIMATIZACIÓN - DE-DEPOSITO DE EXPANSIÓN | DEPOSITO DE EXPANSIÓN - Waft | Waft | Albí EBM
CLI-CLIMATIZACIÓN - DE-DEPOSITO DE EXPANSIÓN | DEPOSITO DE EXPANSIÓN - Varem | Varem | Albí EBM
CLI-CLIMATIZACIÓN - UTA-CLIMATIZADOR U.T.A. | CLIMATIZADOR U.T.A. - Mundoclima | Mundoclima | Albí EBM
CLI-CLIMATIZACIÓN - VA-VALVULERÍA Y ACCESORIOS | VALVULERÍA Y ACCESORIOS |  | Albí EBM
CUI-CUINES - ASC-ASSECADORA | Assecadora |  | Albí EBM
CUI-CUINES - RTD-RENTADORA | Rentadora |  | Albí EBM
GAS-INSTALACIONES A GAS - IRI-INSTALACIÓN RECEPTORA INDIVIDUAL | INSTALACIÓN RECEPTORA INDIVIDUAL |  | Albí EBM
GAS-INSTALACIONES A GAS - SCG-SALA CALDERAS A GAS | SALA CALDERAS DE GAS |  | Albí EBM
IE-INSTALACIÓN ELÉCTRICA - AEM-ALUMBRADO EMERGENCIA | ALUMBRADO EMERGENCIA |  | Albí EBM
IE-INSTALACIÓN ELÉCTRICA - AEX-ALUMBRADO EXTERIOR | ENLLUMENAT EXTERIOR |  | Albí EBM
IE-INSTALACIÓN ELÉCTRICA - AIN-ALUMBRADO INTERIOR - AIN-ALUMBRADO INTERIOR | ALUMBRADO INTERIOR |  | Albí EBM
IE-INSTALACIÓN ELÉCTRICA - CDM-CUADRO DE DISTRIBUCIÓN Y MANDO | CUADRO DE DISTRIBUCIÓN Y MANDO |  | Albí EBM
IE-INSTALACIÓN ELÉCTRICA - CDMS-CUADRO DE DISTRIBUCIÓN Y MANDO SECUNDARIO | CUADRO DE DISTRIBUCIÓN Y MANDO SECUNDARIO |  | Albí EBM
IE-INSTALACIÓN ELÉCTRICA - CDMS-CUADRO DE DISTRIBUCIÓN Y MANDO SECUNDARIO | CUADRO DE DISTRIBUCIÓN Y MANDO SECUNDARIO |  | Albí EBM
IE-INSTALACIÓN ELÉCTRICA - CE-CONTADOR ELÉCTRICO | CONTADOR ELÉCTRICO |  | Albí EBM
IE-INSTALACIÓN ELÉCTRICA - CGBT-CUADRO GENERAL DE BAJA TENSIÓN | CUADRO GENERAL DE BAJA TENSIÓN |  | Albí EBM
IFS-INSTALACIONES DE FONTANERÍA Y SANEAMIENTO - AFS-AGUA FRÍA SANITARIA - RED-RED DISTRIBUCIÓN AGUA FRÍA SANI | RED DISTRIBUCIÓN AGUA FRÍA SANITARIA |  | Albí EBM
IFS-INSTALACIONES DE FONTANERÍA Y SANEAMIENTO - AFS-AGUA FRÍA SANITARIA - STA-SISTEMA TRATAMIENTO AGUA | SISTEMA TRATAMIENTO AGUA - Descalcificador cuina | Descalcificador cuina | Albí EBM
IFS-INSTALACIONES DE FONTANERÍA Y SANEAMIENTO - FON-FONTANERIA - FOR-FUENTE PARA BEBER / MANIPULACIÓN | FUENTE - Aixetes | Aixetes | Albí EBM
IFS-INSTALACIONES DE FONTANERÍA Y SANEAMIENTO - FON-FONTANERIA - REC-EQUIPOS DE RIEGO | EQUIPOS DE RIEGO - Manguera | Manguera | Albí EBM
IFS-INSTALACIONES DE FONTANERÍA Y SANEAMIENTO - SAN-SANEAMIENTO - RSA-RED DE SANEAMIENTO | RED DE SANEAMIENTO |  | Albí EBM
OBR-OBRA CIVIL - CUB-CUBIERTAS | CUBIERTAS |  | Albí EBM
OBR-OBRA CIVIL - EST-ESTRUCTURA | ESTRUCTURA - Formigó | Formigó | Albí EBM
OBR-OBRA CIVIL - EXT-MOBILIARI EXTERIOR I JOCS | MOBILIARI EXTERIOR I JOCS |  | Albí EBM
OBR-OBRA CIVIL - FAC-FACHADA | FACHADA - Formigó | Formigó | Albí EBM
OBR-OBRA CIVIL - PAT-PATIS I SORRALS | PATIS I SORRALS |  | Albí EBM
OBR-OBRA CIVIL - TEL-TEL·LES D'OMBRATGE | TELA D'OMBRATGE | 28M2/3 TELES | Albí EBM
PCI-PROTECCIÓN CONTRA INCENDIOS - PRF-PUERTA CORTAFUEGOS | PORTES RF |  | Albí EBM
TEL-TELECOMUNICACIONES - ITE-INTERFONÍA | INTERFONÍA - Elvox | Elvox | Albí EBM
TEL-TELECOMUNICACIONES - RA-RACK | RACK DE COMUNICACIONS |  | Albí EBM
ACS-AGUA CALIENTE SANITARIA - AAC-ACUMULADOR AGUA CALIENTE SIN RECIRCULACIÓN | ACUMULADOR AGUA CALIENTE - ACV | ACV | Marina EBM
ACS-AGUA CALIENTE SANITARIA - BACS-BOMBA CIRCULACIÓN ACS | BOMBA CIRCULACIÓN ACS - Grundfos | Grundfos | Marina EBM
ACS-AGUA CALIENTE SANITARIA - RACS-RED DE AGUA CALIENTE SANITARIA SIN RECIRCULACIÓN | RED DE AGUA CALIENTE SANITARIA |  | Marina EBM
CLI-CLIMATIZACIÓN - CALGAC-PRODUCTOR DE CALOR 20-70 kW EN INST. > 70 kW EXCLUSIU ACS | PRODUCTOR DE CALOR 20-70 kW EN INST. > 70 kW EXCLUSIU ACS - HeatMaster 35 TC | HeatMaster 35 TC | Marina EBM
CLI-CLIMATIZACIÓN - CLIG-INSTAL·LACIÓ TÈRMICA DE POTENCIA >= 70kW | INSTAL·LACIÓ TÈRMICA DE POTENCIA > 70kW |  | Marina EBM
CLI-CLIMATIZACIÓN - CLIG-INSTAL·LACIÓ TÈRMICA DE POTENCIA >= 70kW | INSTAL·LACIÓ TÈRMICA DE POTENCIA > 70kW |  | Marina EBM
CLI-CLIMATIZACIÓN - CLIG70-PRODUCTOR DE CLIMA 12-70 kW EN INST. > 70 kW | PRODUCTOR DE CLIMA 12-70 kW EN INST. > 70 kW - Mitsubishi | Mitsubishi | Marina EBM
CLI-CLIMATIZACIÓN - CLIG70-PRODUCTOR DE CLIMA 12-70 kW EN INST. > 70 kW | PRODUCTOR DE CLIMA 12-70 kW EN INST. > 70 kW - Mitsubishi | Mitsubishi | Marina EBM
CLI-CLIMATIZACIÓN - CLIG70-PRODUCTOR DE CLIMA 12-70 kW EN INST. > 70 kW | PRODUCTOR DE CLIMA 12-70 kW EN INST. > 70 kW - Mitsubishi | Mitsubishi | Marina EBM
CLI-CLIMATIZACIÓN - CLIG70-PRODUCTOR DE CLIMA 12-70 kW EN INST. > 70 kW | PRODUCTOR DE CLIMA 12-70 kW EN INST. > 70 kW - Mitsubishi | Mitsubishi | Marina EBM
CLI-CLIMATIZACIÓN - DE-DEPOSITO DE EXPANSIÓN | DEPOSITO DE EXPANSIÓN - Varem | Varem | Marina EBM
CLI-CLIMATIZACIÓN - DE-DEPOSITO DE EXPANSIÓN | DEPOSITO DE EXPANSIÓN - Ibaiondo | Ibaiondo | Marina EBM
CLI-CLIMATIZACIÓN - SOL-SOLAR - SCAP- SISTEMAS CAPTACIÓN MAYOR 20 m2 | SISTEMAS CAPTACIÓN MAYOR 20 m2 | ACV Kaplan 24HSC | Marina EBM
CLI-CLIMATIZACIÓN - UTA-CLIMATIZADOR U.T.A. | CLIMATIZADOR U.T.A. - Sodeca | Sodeca | Marina EBM
CLI-CLIMATIZACIÓN - UTA-CLIMATIZADOR U.T.A. | CLIMATIZADOR U.T.A. - Sodeca | Sodeca | Marina EBM
CLI-CLIMATIZACIÓN - VA-VALVULERÍA Y ACCESORIOS | VALVULERÍA Y ACCESORIOS |  | Marina EBM
CUI-CUINES - ASC-ASSECADORA | Assecadora |  | Marina EBM
CUI-CUINES - RTD-RENTADORA | Rentadora |  | Marina EBM
GAS-INSTALACIONES A GAS - IRI-INSTALACIÓN RECEPTORA INDIVIDUAL | INSTALACIÓN RECEPTORA INDIVIDUAL |  | Marina EBM
IE-INSTALACIÓN ELÉCTRICA - AEM-ALUMBRADO EMERGENCIA | ALUMBRADO EMERGENCIA |  | Marina EBM
IE-INSTALACIÓN ELÉCTRICA - AEX-ALUMBRADO EXTERIOR | ENLLUMENAT EXTERIOR |  | Marina EBM
IE-INSTALACIÓN ELÉCTRICA - AIN-ALUMBRADO INTERIOR - AIN-ALUMBRADO INTERIOR | ALUMBRADO INTERIOR |  | Marina EBM
IE-INSTALACIÓN ELÉCTRICA - CDM-CUADRO DE DISTRIBUCIÓN Y MANDO | CUADRO DE DISTRIBUCIÓN Y MANDO |  | Marina EBM
IE-INSTALACIÓN ELÉCTRICA - CE-CONTADOR ELÉCTRICO | CONTADOR ELÉCTRICO |  | Marina EBM
IE-INSTALACIÓN ELÉCTRICA - CGBT-CUADRO GENERAL DE BAJA TENSIÓN | CUADRO GENERAL DE BAJA TENSIÓN |  | Marina EBM
IFS-INSTALACIONES DE FONTANERÍA Y SANEAMIENTO - AFS-AGUA FRÍA SANITARIA - RED-RED DISTRIBUCIÓN AGUA FRÍA SANI | RED DISTRIBUCIÓN AGUA FRÍA SANITARIA |  | Marina EBM
IFS-INSTALACIONES DE FONTANERÍA Y SANEAMIENTO - AFS-AGUA FRÍA SANITARIA - STA-SISTEMA TRATAMIENTO AGUA | SISTEMA TRATAMIENTO AGUA - Descalcificador | Descalcificador | Marina EBM
IFS-INSTALACIONES DE FONTANERÍA Y SANEAMIENTO - FON-FONTANERIA - FOR-FUENTE PARA BEBER / MANIPULACIÓN | FUENTE |  | Marina EBM
IFS-INSTALACIONES DE FONTANERÍA Y SANEAMIENTO - FON-FONTANERIA - REC-EQUIPOS DE RIEGO | EQUIPOS DE RIEGO |  | Marina EBM
IFS-INSTALACIONES DE FONTANERÍA Y SANEAMIENTO - SAN-SANEAMIENTO - RSA-RED DE SANEAMIENTO | RED DE SANEAMIENTO |  | Marina EBM
OBR-OBRA CIVIL - CAR-CARPES | CARPA | 1 carpa | Marina EBM
OBR-OBRA CIVIL - CUB-CUBIERTAS | CUBIERTAS |  | Marina EBM
OBR-OBRA CIVIL - EST-ESTRUCTURA | ESTRUCTURA - Formigó | Formigó | Marina EBM
OBR-OBRA CIVIL - EXT-MOBILIARI EXTERIOR I JOCS | MOBILIARI EXTERIOR I JOCS |  | Marina EBM
OBR-OBRA CIVIL - FAC-FACHADA | FACHADA - Formigó | Formigó | Marina EBM
OBR-OBRA CIVIL - LDV- LINEA DE VIDA | LÍNIA DE VIDA |  | Marina EBM
OBR-OBRA CIVIL - PAT-PATIS I SORRALS | PATIS I SORRALS |  | Marina EBM
OBR-OBRA CIVIL - TEL-TEL·LES D'OMBRATGE | TELA D'OMBRATGE |  | Marina EBM
PCI-PROTECCIÓN CONTRA INCENDIOS - PRF-PUERTA CORTAFUEGOS | PORTES RF |  | Marina EBM
TEL-TELECOMUNICACIONES - ITE-INTERFONÍA | INTERFONÍA - Elvox | Elvox | Marina EBM
TEL-TELECOMUNICACIONES - RA-RACK | RACK DE COMUNICACIONS |  | Marina EBM
ACS-AGUA CALIENTE SANITARIA - BACS-BOMBA CIRCULACIÓN ACS | BOMBA CIRCULACIÓN ACS - Grundfos | Grundfos | Guinardó EBM
ACS-AGUA CALIENTE SANITARIA - BACS-BOMBA CIRCULACIÓN ACS | BOMBA CIRCULACIÓN ACS - Wilo | Wilo | Guinardó EBM
ACS-AGUA CALIENTE SANITARIA - RACS-RED DE AGUA CALIENTE SANITARIA SIN RECIRCULACIÓN | RED DE AGUA CALIENTE SANITARIA |  | Guinardó EBM
CLI-CLIMATIZACIÓN - CALG20-PRODUCTOR DE CALOR <= 20 kW EN INST. > 70 kW | PRODUCTOR DE CALOR <= 20 kW EN INST. > 70 kW - ACV | ACV | Guinardó EBM
CLI-CLIMATIZACIÓN - CLIG-INSTAL·LACIÓ TÈRMICA DE POTENCIA >= 70kW | INSTAL·LACIÓ TÈRMICA DE POTENCIA > 70kW |  | Guinardó EBM
CLI-CLIMATIZACIÓN - CLIG12-PRODUCTOR DE CLIMA <=12 kW EN INST. > 70 kW | VRV-UNIDADES INTERIORES | PEFY-P100VMA-E | Guinardó EBM
CLI-CLIMATIZACIÓN - CLIG12-PRODUCTOR DE CLIMA <=12 kW EN INST. > 70 kW | VRV-UNIDADES INTERIORES | PEFY-P100VMA-E | Guinardó EBM
CLI-CLIMATIZACIÓN - CLIG12-PRODUCTOR DE CLIMA <=12 kW EN INST. > 70 kW | VRV-UNIDADES INTERIORES | PEFY-P140VMA-E | Guinardó EBM
CLI-CLIMATIZACIÓN - CLIG12-PRODUCTOR DE CLIMA <=12 kW EN INST. > 70 kW | VRV-UNIDADES INTERIORES | PEFY-P80VMA-E | Guinardó EBM
CLI-CLIMATIZACIÓN - CLIG12-PRODUCTOR DE CLIMA <=12 kW EN INST. > 70 kW | VRV-UNIDADES INTERIORES | PEFY-P100VMA-E | Guinardó EBM
CLI-CLIMATIZACIÓN - CLIG12-PRODUCTOR DE CLIMA <=12 kW EN INST. > 70 kW | VRV-UNIDADES INTERIORES | PEFY-P80VMA-E | Guinardó EBM
CLI-CLIMATIZACIÓN - CLIG12-PRODUCTOR DE CLIMA <=12 kW EN INST. > 70 kW | VRV-UNIDADES INTERIORES | PEFY-P80VMA-E | Guinardó EBM
CLI-CLIMATIZACIÓN - CLIG12-PRODUCTOR DE CLIMA <=12 kW EN INST. > 70 kW | VRV-UNIDADES INTERIORES | PEFY-P100VMA-E | Guinardó EBM
CLI-CLIMATIZACIÓN - CLIG12-PRODUCTOR DE CLIMA <=12 kW EN INST. > 70 kW | VRV-UNIDADES INTERIORES | PEFY-P100VMA-E | Guinardó EBM
CLI-CLIMATIZACIÓN - CLIG12-PRODUCTOR DE CLIMA <=12 kW EN INST. > 70 kW | VRV-UNIDADES INTERIORES | PKFY-25VBM-E | Guinardó EBM
CLI-CLIMATIZACIÓN - CLIG12-PRODUCTOR DE CLIMA <=12 kW EN INST. > 70 kW | VRV-UNIDADES INTERIORES | PKFY-25VBM-E | Guinardó EBM
CLI-CLIMATIZACIÓN - CLIG12-PRODUCTOR DE CLIMA <=12 kW EN INST. > 70 kW | VRV-UNIDADES INTERIORES | PLFY-P15VCM-E | Guinardó EBM
CLI-CLIMATIZACIÓN - CLIG70-PRODUCTOR DE CLIMA 12-70 kW EN INST. > 70 kW | PRODUCTOR DE CLIMA 12-70 kW EN INST. > 70 kW - PUHY-P250 YKB-A1 31,5kW | PUHY-P250 YKB-A1 31,5kW | Guinardó EBM
CLI-CLIMATIZACIÓN - CLIG70-PRODUCTOR DE CLIMA 12-70 kW EN INST. > 70 kW | PRODUCTOR DE CLIMA 12-70 kW EN INST. > 70 kW - PUHY-P300 YKB-A1 37,5kw | PUHY-P300 YKB-A1 37,5kw | Guinardó EBM
CLI-CLIMATIZACIÓN - CLIG70-PRODUCTOR DE CLIMA 12-70 kW EN INST. > 70 kW | PRODUCTOR DE CLIMA 12-70 kW EN INST. > 70 kW - PUHY-P400 YKB-A1 50kW | PUHY-P400 YKB-A1 50kW | Guinardó EBM
CLI-CLIMATIZACIÓN - DE-DEPOSITO DE EXPANSIÓN | DEPOSITO DE EXPANSIÓN - Waft | Waft | Guinardó EBM
CLI-CLIMATIZACIÓN - SOL-SOLAR - SCAP- SISTEMAS CAPTACIÓN MAYOR 20 m2 | SISTEMAS CAPTACIÓN MAYOR 20 m2 | ACV Helioplan DB | Guinardó EBM
CLI-CLIMATIZACIÓN - UTA-CLIMATIZADOR U.T.A. | CLIMATIZADOR U.T.A. - Asmatek Plus | Asmatek Plus | Guinardó EBM
CLI-CLIMATIZACIÓN - UTA-CLIMATIZADOR U.T.A. | CLIMATIZADOR U.T.A. - Asmatek Plus | Asmatek Plus | Guinardó EBM
CLI-CLIMATIZACIÓN - VA-VALVULERÍA Y ACCESORIOS | VALVULERÍA Y ACCESORIOS |  | Guinardó EBM
CUI-CUINES - ASC-ASSECADORA | Assecadora |  | Guinardó EBM
CUI-CUINES - RTD-RENTADORA | Rentadora |  | Guinardó EBM
GAS-INSTALACIONES A GAS - IRI-INSTALACIÓN RECEPTORA INDIVIDUAL | INSTALACIÓN RECEPTORA INDIVIDUAL |  | Guinardó EBM
IE-INSTALACIÓN ELÉCTRICA - AEM-ALUMBRADO EMERGENCIA | ALUMBRADO EMERGENCIA |  | Guinardó EBM
IE-INSTALACIÓN ELÉCTRICA - AEX-ALUMBRADO EXTERIOR | ENLLUMENAT EXTERIOR |  | Guinardó EBM
IE-INSTALACIÓN ELÉCTRICA - AIN-ALUMBRADO INTERIOR - AIN-ALUMBRADO INTERIOR | ALUMBRADO INTERIOR |  | Guinardó EBM
IE-INSTALACIÓN ELÉCTRICA - CDM-CUADRO DE DISTRIBUCIÓN Y MANDO | CUADRO DE DISTRIBUCIÓN Y MANDO |  | Guinardó EBM
IE-INSTALACIÓN ELÉCTRICA - CE-CONTADOR ELÉCTRICO | CONTADOR ELÉCTRICO |  | Guinardó EBM
IE-INSTALACIÓN ELÉCTRICA - CGBT-CUADRO GENERAL DE BAJA TENSIÓN | CUADRO GENERAL DE BAJA TENSIÓN |  | Guinardó EBM
IFS-INSTALACIONES DE FONTANERÍA Y SANEAMIENTO - AFS-AGUA FRÍA SANITARIA - RED-RED DISTRIBUCIÓN AGUA FRÍA SANI | RED DISTRIBUCIÓN AGUA FRÍA SANITARIA |  | Guinardó EBM
IFS-INSTALACIONES DE FONTANERÍA Y SANEAMIENTO - AFS-AGUA FRÍA SANITARIA - STA-SISTEMA TRATAMIENTO AGUA | SISTEMA TRATAMIENTO AGUA - Descalcificador | Descalcificador | Guinardó EBM
IFS-INSTALACIONES DE FONTANERÍA Y SANEAMIENTO - FON-FONTANERIA - FOR-FUENTE PARA BEBER / MANIPULACIÓN | FUENTE |  | Guinardó EBM
IFS-INSTALACIONES DE FONTANERÍA Y SANEAMIENTO - FON-FONTANERIA - REC-EQUIPOS DE RIEGO | EQUIPOS DE RIEGO - manguera | manguera | Guinardó EBM
IFS-INSTALACIONES DE FONTANERÍA Y SANEAMIENTO - SAN-SANEAMIENTO - RSA-RED DE SANEAMIENTO | RED DE SANEAMIENTO |  | Guinardó EBM
OBR-OBRA CIVIL - CUB-CUBIERTAS | CUBIERTAS |  | Guinardó EBM
OBR-OBRA CIVIL - EST-ESTRUCTURA | ESTRUCTURA - Formigó | Formigó | Guinardó EBM
OBR-OBRA CIVIL - EXT-MOBILIARI EXTERIOR I JOCS | MOBILIARI EXTERIOR I JOCS |  | Guinardó EBM
OBR-OBRA CIVIL - FAC-FACHADA | FACHADA - Revocat | Revocat | Guinardó EBM
OBR-OBRA CIVIL - LDV- LINEA DE VIDA | LÍNIA DE VIDA |  | Guinardó EBM
OBR-OBRA CIVIL - PAT-PATIS I SORRALS | PATIS I SORRALS |  | Guinardó EBM
OBR-OBRA CIVIL - TEL-TEL·LES D'OMBRATGE | TELA D'OMBRATGE | 58 m2 / 2 teles | Guinardó EBM
PCI-PROTECCIÓN CONTRA INCENDIOS - PRF-PUERTA CORTAFUEGOS | PORTES RF |  | Guinardó EBM
TEL-TELECOMUNICACIONES - ITE-INTERFONÍA | INTERFONÍA - Elvox | Elvox | Guinardó EBM
TEL-TELECOMUNICACIONES - RA-RACK | RACK DE COMUNICACIONS |  | Guinardó EBM
TEL-TELECOMUNICACIONES - TEC-TELE ENCENDIDO CALDERA | TELE ENCENDIDO CALDERA |  | Guinardó EBM
ACS-AGUA CALIENTE SANITARIA - RACS-RED DE AGUA CALIENTE SANITARIA SIN RECIRCULACIÓN | RED DE AGUA CALIENTE SANITARIA |  | Can Fargues EMM
CLI-CLIMATIZACIÓN - CLIP-INSTAL·LACIÓ TÈRMICA DE POTENCIA < 70kW | INSTAL·LACIÓ TÈRMICA DE POTENCIA < 70kW |  | Can Fargues EMM
CLI-CLIMATIZACIÓN - CLIP-INSTAL·LACIÓ TÈRMICA DE POTENCIA < 70kW | INSTAL·LACIÓ TÈRMICA DE POTENCIA < 70kW |  | Can Fargues EMM
CLI-CLIMATIZACIÓN - CLIP70-PRODUCTOR DE CLIMA 12-70 kW EN INST. < 70 kW | PRODUCTOR DE CLIMA 12-70 kW EN INST. < 70 kW - Daikin REYQ16T7Y1B 45Kw | Daikin REYQ16T7Y1B 45Kw | Can Fargues EMM
CLI-CLIMATIZACIÓN - CLIP70-PRODUCTOR DE CLIMA 12-70 kW EN INST. < 70 kW | PRODUCTOR DE CLIMA 12-70 kW EN INST. < 70 kW - Daikin RZQ200C7Y1B 23Kw | Daikin RZQ200C7Y1B 23Kw | Can Fargues EMM
CLI-CLIMATIZACIÓN - RCA-RECUPERACIÓN DE CALOR AIRE | RECUPERACIÓN DE CALOR AIRE - Daikin | Daikin | Can Fargues EMM
CLI-CLIMATIZACIÓN - RCA-RECUPERACIÓN DE CALOR AIRE | RECUPERACIÓN DE CALOR AIRE - Daikin | Daikin | Can Fargues EMM
CLI-CLIMATIZACIÓN - RCA-RECUPERACIÓN DE CALOR AIRE | RECUPERACIÓN DE CALOR AIRE - Daikin | Daikin | Can Fargues EMM
CLI-CLIMATIZACIÓN - RCA-RECUPERACIÓN DE CALOR AIRE | RECUPERACIÓN DE CALOR AIRE - Daikin | Daikin | Can Fargues EMM
CLI-CLIMATIZACIÓN - RCA-RECUPERACIÓN DE CALOR AIRE | RECUPERACIÓN DE CALOR AIRE - Daikin | Daikin | Can Fargues EMM
CLI-CLIMATIZACIÓN - RCA-RECUPERACIÓN DE CALOR AIRE | RECUPERACIÓN DE CALOR AIRE - Daikin | Daikin | Can Fargues EMM
CLI-CLIMATIZACIÓN - UTA-CLIMATIZADOR U.T.A. | CLIMATIZADOR U.T.A. - Daikin FXMQ200MBVE | Daikin FXMQ200MBVE | Can Fargues EMM
IE-INSTALACIÓN ELÉCTRICA - AEM-ALUMBRADO EMERGENCIA | ALUMBRADO EMERGENCIA |  | Can Fargues EMM
IE-INSTALACIÓN ELÉCTRICA - AEX-ALUMBRADO EXTERIOR | ENLLUMENAT EXTERIOR |  | Can Fargues EMM
IE-INSTALACIÓN ELÉCTRICA - AIN-ALUMBRADO INTERIOR - AIN-ALUMBRADO INTERIOR | ALUMBRADO INTERIOR |  | Can Fargues EMM
IE-INSTALACIÓN ELÉCTRICA - BC-BATERÍA DE CONDENSADORES | BATERÍA DE CONDENSADORES - Chint JKF8 | Chint JKF8 | Can Fargues EMM
IE-INSTALACIÓN ELÉCTRICA - CDMS-CUADRO DE DISTRIBUCIÓN Y MANDO SECUNDARIO | CUADRO DE DISTRIBUCIÓN Y MANDO SECUNDARIO |  | Can Fargues EMM
IE-INSTALACIÓN ELÉCTRICA - CE-CONTADOR ELÉCTRICO | CONTADOR ELÉCTRICO |  | Can Fargues EMM
IE-INSTALACIÓN ELÉCTRICA - CGBT-CUADRO GENERAL DE BAJA TENSIÓN | CUADRO GENERAL DE BAJA TENSIÓN |  | Can Fargues EMM
IFS-INSTALACIONES DE FONTANERÍA Y SANEAMIENTO - AFS-AGUA FRÍA SANITARIA - RED-RED DISTRIBUCIÓN AGUA FRÍA SANI | AGUA FRÍA SANITARIA |  | Can Fargues EMM
IFS-INSTALACIONES DE FONTANERÍA Y SANEAMIENTO - FON-FONTANERIA - REC-EQUIPOS DE RIEGO | Manguera i goteig |  | Can Fargues EMM
IFS-INSTALACIONES DE FONTANERÍA Y SANEAMIENTO - SAN-SANEAMIENTO - RSA-RED DE SANEAMIENTO | SANEAMIENTO |  | Can Fargues EMM
OBR-OBRA CIVIL - CUB-CUBIERTAS | CUBIERTAS |  | Can Fargues EMM
OBR-OBRA CIVIL - EST-ESTRUCTURA | ESTRUCTURA - Piedra/Hormigón/Metal/Madera | Piedra/Hormigón/Metal/Madera | Can Fargues EMM
OBR-OBRA CIVIL - EXT-MOBILIARI EXTERIOR I JOCS | MOBILIARI EXTERIOR I JOCS |  | Can Fargues EMM
OBR-OBRA CIVIL - FAC-FACHADA | FACHADA - Piedra revoque | Piedra revoque | Can Fargues EMM
OBR-OBRA CIVIL - PAT-PATIS I SORRALS | PATIS I SORRALS |  | Can Fargues EMM
PCI-PROTECCIÓN CONTRA INCENDIOS - PRF-PUERTA CORTAFUEGOS | PORTES RF |  | Can Fargues EMM
TEL-TELECOMUNICACIONES - ITE-INTERFONÍA | INTERFONÍA |  | Can Fargues EMM
TEL-TELECOMUNICACIONES - RA-RACK | RACK DE COMUNICACIONS |  | Can Fargues EMM
PCI-PROTECCIÓN CONTRA INCENDIOS - PRF-PUERTA CORTAFUEGOS | PORTES RF |  | Secció sindical IMEB Administratiu
TEL-TELECOMUNICACIONES - RA-RACK | RACK DE COMUNICACIONS |  | Secció sindical IMEB Administratiu
ACS-AGUA CALIENTE SANITARIA - RACS-RED DE AGUA CALIENTE SANITARIA SIN RECIRCULACIÓN | RED DE AGUA CALIENTE SANITARIA |  | Ciutat de Mallorca EBM
ACS-AGUA CALIENTE SANITARIA - TEL-TERMO ELÉCTRICO | TERMO ELÉCTRICO | Cabel 30L | Ciutat de Mallorca EBM
ACS-AGUA CALIENTE SANITARIA - TEL-TERMO ELÉCTRICO | TERMO ELÉCTRICO | SD30 ESC2 | Ciutat de Mallorca EBM
ACS-AGUA CALIENTE SANITARIA - TEL-TERMO ELÉCTRICO | TERMO ELÉCTRICO - Saunier Duval | Saunier Duval | Ciutat de Mallorca EBM
ACS-AGUA CALIENTE SANITARIA - TEL-TERMO ELÉCTRICO | TERMO ELÉCTRICO - Saunier Duval | Saunier Duval | Ciutat de Mallorca EBM
ACS-AGUA CALIENTE SANITARIA - TEL-TERMO ELÉCTRICO | TERMO ELÉCTRICO - Fleck | Fleck | Ciutat de Mallorca EBM
ACS-AGUA CALIENTE SANITARIA - TEL-TERMO ELÉCTRICO | TERMO ELÉCTRICO - Fleck | Fleck | Ciutat de Mallorca EBM
CLI-CLIMATIZACIÓN - BC-BOMBA CIRCULACIÓN | BOMBA CIRCULACIÓN | Roca PC1065 | Ciutat de Mallorca EBM
CLI-CLIMATIZACIÓN - CALP20-PRODUCTOR DE CALOR <= 20 kW EN INST. < 70 kW | PRODUCTOR DE CALOR <= 20 kW EN INST. < 70 kW | Hydropower | Ciutat de Mallorca EBM
CLI-CLIMATIZACIÓN - CALPAC-PRODUCTOR DE CALOR 20-70 kW EN INST. < 70 kW EXCLUSIU ACS | PRODUCTOR DE CALOR 20-70 kW EN INST. < 70 kW EXCLUSIU ACS - Chaffoteaux-Celtic TIG 35HP | Chaffoteaux-Celtic TIG 35HP | Ciutat de Mallorca EBM
CLI-CLIMATIZACIÓN - CALPAC-PRODUCTOR DE CALOR 20-70 kW EN INST. < 70 kW EXCLUSIU ACS | PRODUCTOR DE CALOR 20-70 kW EN INST. < 70 kW EXCLUSIU ACS - Chaffoteaux-Celtic TIG 35HP | Chaffoteaux-Celtic TIG 35HP | Ciutat de Mallorca EBM
CLI-CLIMATIZACIÓN - CLIG12-PRODUCTOR DE CLIMA <=12 kW EN INST. > 70 kW | VRV-UNIDADES EXTERIORES | PUHY P400 YNW-A | Ciutat de Mallorca EBM
CLI-CLIMATIZACIÓN - CLIG12-PRODUCTOR DE CLIMA <=12 kW EN INST. > 70 kW | SPLIT FRÍO/CALOR | PKFYP32VBM-E | Ciutat de Mallorca EBM
CLI-CLIMATIZACIÓN - CLIG12-PRODUCTOR DE CLIMA <=12 kW EN INST. > 70 kW | SPLIT FRÍO/CALOR | PKFYP25VBM-E | Ciutat de Mallorca EBM
CLI-CLIMATIZACIÓN - CLIG12-PRODUCTOR DE CLIMA <=12 kW EN INST. > 70 kW | SPLIT FRÍO/CALOR |  | Ciutat de Mallorca EBM
CLI-CLIMATIZACIÓN - CLIG12-PRODUCTOR DE CLIMA <=12 kW EN INST. > 70 kW | SPLIT FRÍO/CALOR | PKFYP25VBM-E | Ciutat de Mallorca EBM
CLI-CLIMATIZACIÓN - CLIG12-PRODUCTOR DE CLIMA <=12 kW EN INST. > 70 kW | SPLIT FRÍO/CALOR | PKFYP50VBM-E | Ciutat de Mallorca EBM
CLI-CLIMATIZACIÓN - CLIG12-PRODUCTOR DE CLIMA <=12 kW EN INST. > 70 kW | SPLIT FRÍO/CALOR | PKFYP50VBM-E | Ciutat de Mallorca EBM
CLI-CLIMATIZACIÓN - CLIG12-PRODUCTOR DE CLIMA <=12 kW EN INST. > 70 kW | SPLIT FRÍO/CALOR | PKFYP15VBM-E | Ciutat de Mallorca EBM
CLI-CLIMATIZACIÓN - CLIG12-PRODUCTOR DE CLIMA <=12 kW EN INST. > 70 kW | SPLIT FRÍO/CALOR | PKFYP50VBM-E | Ciutat de Mallorca EBM
CLI-CLIMATIZACIÓN - CLIG12-PRODUCTOR DE CLIMA <=12 kW EN INST. > 70 kW | SPLIT FRÍO/CALOR | PKFYP50VBM-E | Ciutat de Mallorca EBM
CLI-CLIMATIZACIÓN - CLIG12-PRODUCTOR DE CLIMA <=12 kW EN INST. > 70 kW | SPLIT FRÍO/CALOR | PKFYP50VBM-E | Ciutat de Mallorca EBM
CLI-CLIMATIZACIÓN - CLIP-INSTAL·LACIÓ TÈRMICA DE POTENCIA < 70kW | INSTAL·LACIÓ TÈRMICA DE POTENCIA < 70kW |  | Ciutat de Mallorca EBM
CLI-CLIMATIZACIÓN - DE-DEPOSITO DE EXPANSIÓN | DEPOSITO DE EXPANSIÓN - Vasoflex-Roca | Vasoflex-Roca | Ciutat de Mallorca EBM
CLI-CLIMATIZACIÓN - RA-RADIADOR AGUA | RADIADOR AGUA |  | Ciutat de Mallorca EBM
CLI-CLIMATIZACIÓN - VA-VALVULERÍA Y ACCESORIOS | VALVULERÍA Y ACCESORIOS |  | Ciutat de Mallorca EBM
CUI-CUINES - ASC-ASSECADORA | Assecadora |  | Ciutat de Mallorca EBM
CUI-CUINES - RTD-RENTADORA | Rentadora |  | Ciutat de Mallorca EBM
GAS-INSTALACIONES A GAS - IRI-INSTALACIÓN RECEPTORA INDIVIDUAL | INSTALACIÓN RECEPTORA INDIVIDUAL |  | Ciutat de Mallorca EBM
GAS-INSTALACIONES A GAS - SCG-SALA CALDERAS A GAS | SALA CALDERAS DE GAS |  | Ciutat de Mallorca EBM
IE-INSTALACIÓN ELÉCTRICA - AEM-ALUMBRADO EMERGENCIA | ALUMBRADO EMERGENCIA |  | Ciutat de Mallorca EBM
IE-INSTALACIÓN ELÉCTRICA - AEX-ALUMBRADO EXTERIOR | ENLLUMENAT EXTERIOR |  | Ciutat de Mallorca EBM
IE-INSTALACIÓN ELÉCTRICA - AIN-ALUMBRADO INTERIOR - AIN-ALUMBRADO INTERIOR | ALUMBRADO INTERIOR |  | Ciutat de Mallorca EBM
IE-INSTALACIÓN ELÉCTRICA - CDMS-CUADRO DE DISTRIBUCIÓN Y MANDO SECUNDARIO | CUADRO DE DISTRIBUCIÓN Y MANDO SECUNDARIO |  | Ciutat de Mallorca EBM
IE-INSTALACIÓN ELÉCTRICA - CE-CONTADOR ELÉCTRICO | CONTADOR ELÉCTRICO |  | Ciutat de Mallorca EBM
IE-INSTALACIÓN ELÉCTRICA - CGBT-CUADRO GENERAL DE BAJA TENSIÓN | CUADRO GENERAL DE BAJA TENSIÓN |  | Ciutat de Mallorca EBM
IFS-INSTALACIONES DE FONTANERÍA Y SANEAMIENTO - AFS-AGUA FRÍA SANITARIA - RED-RED DISTRIBUCIÓN AGUA FRÍA SANI | RED DISTRIBUCIÓN AGUA FRÍA SANITARIA |  | Ciutat de Mallorca EBM
IFS-INSTALACIONES DE FONTANERÍA Y SANEAMIENTO - SAN-SANEAMIENTO - RSA-RED DE SANEAMIENTO | RED DE SANEAMIENTO |  | Ciutat de Mallorca EBM
OBR-OBRA CIVIL - CUB-CUBIERTAS | CUBIERTAS |  | Ciutat de Mallorca EBM
OBR-OBRA CIVIL - EST-ESTRUCTURA | ESTRUCTURA - Vigues metàl·liques | Vigues metàl·liques | Ciutat de Mallorca EBM
OBR-OBRA CIVIL - EXT-MOBILIARI EXTERIOR I JOCS | MOBILIARI EXTERIOR I JOCS |  | Ciutat de Mallorca EBM
OBR-OBRA CIVIL - FAC-FACHADA | FACHADA - Monocapa | Monocapa | Ciutat de Mallorca EBM
OBR-OBRA CIVIL - PAT-PATIS I SORRALS | PATIS I SORRALS |  | Ciutat de Mallorca EBM
PCI-PROTECCIÓN CONTRA INCENDIOS - PRF-PUERTA CORTAFUEGOS | PORTES RF |  | Ciutat de Mallorca EBM
TEL-TELECOMUNICACIONES - ITE-INTERFONÍA | INTERFONÍA - Elvox | Elvox | Ciutat de Mallorca EBM
TEL-TELECOMUNICACIONES - RA-RACK | RACK DE COMUNICACIONS |  | Ciutat de Mallorca EBM
ACS-AGUA CALIENTE SANITARIA - AAC-ACUMULADOR AGUA CALIENTE SIN RECIRCULACIÓN | ACUMULADOR AGUA CALIENTE - Roca | Roca | El Vent EBM
ACS-AGUA CALIENTE SANITARIA - BACS-BOMBA CIRCULACIÓN ACS | BOMBA CIRCULACIÓN ACS - Grundfos | Grundfos | El Vent EBM
ACS-AGUA CALIENTE SANITARIA - RACS-RED DE AGUA CALIENTE SANITARIA SIN RECIRCULACIÓN | RED DE AGUA CALIENTE SANITARIA |  | El Vent EBM
CLI-CLIMATIZACIÓN - BC-BOMBA CIRCULACIÓN | BOMBA CIRCULACIÓN | Grundfos MAGNA 1 FO-RO F280 | El Vent EBM
CLI-CLIMATIZACIÓN - BC-BOMBA CIRCULACIÓN | BOMBA CIRCULACIÓN | Grundfos MAGNA 1 FO-RO F280 | El Vent EBM
CLI-CLIMATIZACIÓN - BC-BOMBA CIRCULACIÓN | BOMBA CIRCULACIÓN - Grundfos | Grundfos | El Vent EBM
CLI-CLIMATIZACIÓN - BC-BOMBA CIRCULACIÓN | BOMBA CIRCULACIÓN |  | El Vent EBM
CLI-CLIMATIZACIÓN - CALGCA-PRODUCTOR DE CALOR 20-70 kW EN INST. > 70 kW CALEFACCIÓ/MIXTE | PRODUCTOR DE CALOR 20-70 kW EN INST. > 70 kW CALEFACCIÓ/MIXTE - Hydrotherm HC-45 | Hydrotherm HC-45 | El Vent EBM
CLI-CLIMATIZACIÓN - CALGCA-PRODUCTOR DE CALOR 20-70 kW EN INST. > 70 kW CALEFACCIÓ/MIXTE | PRODUCTOR DE CALOR 20-70 kW EN INST. > 70 kW CALEFACCIÓ/MIXTE - Hydrotherm HC-45 | Hydrotherm HC-45 | El Vent EBM
CLI-CLIMATIZACIÓN - CLIG-INSTAL·LACIÓ TÈRMICA DE POTENCIA >= 70kW | INSTAL·LACIÓ TÈRMICA DE POTENCIA > 70kW |  | El Vent EBM
CLI-CLIMATIZACIÓN - CLIG-INSTAL·LACIÓ TÈRMICA DE POTENCIA >= 70kW | INSTAL·LACIÓ TÈRMICA DE POTENCIA > 70kW |  | El Vent EBM
CLI-CLIMATIZACIÓN - CLIG12-PRODUCTOR DE CLIMA <=12 kW EN INST. > 70 kW | VRV-UNIDADES EXTERIORES | Mitsubishi PUHY P450YNW-A | El Vent EBM
CLI-CLIMATIZACIÓN - CLIG12-PRODUCTOR DE CLIMA <=12 kW EN INST. > 70 kW | VRV-UNIDADES INTERIORES | Mitsubishi PKFY P15VLM-E | El Vent EBM
CLI-CLIMATIZACIÓN - CLIG12-PRODUCTOR DE CLIMA <=12 kW EN INST. > 70 kW | VRV-UNIDADES INTERIORES | Mitsubishi PKFY P50VHM-E | El Vent EBM
CLI-CLIMATIZACIÓN - CLIG12-PRODUCTOR DE CLIMA <=12 kW EN INST. > 70 kW | VRV-UNIDADES INTERIORES | Mitsubishi PKFY P50VHM-E | El Vent EBM
CLI-CLIMATIZACIÓN - CLIG12-PRODUCTOR DE CLIMA <=12 kW EN INST. > 70 kW | VRV-UNIDADES INTERIORES | Mitsubishi PKFY P15VLM-E | El Vent EBM
CLI-CLIMATIZACIÓN - CLIG12-PRODUCTOR DE CLIMA <=12 kW EN INST. > 70 kW | VRV-UNIDADES INTERIORES | Mitsubishi PKFY P32VLM-E | El Vent EBM
CLI-CLIMATIZACIÓN - CLIG12-PRODUCTOR DE CLIMA <=12 kW EN INST. > 70 kW | VRV-UNIDADES INTERIORES | Mitsubishi PKFY P50VHM-E | El Vent EBM
CLI-CLIMATIZACIÓN - CLIG12-PRODUCTOR DE CLIMA <=12 kW EN INST. > 70 kW | VRV-UNIDADES INTERIORES | Mitsubishi PKFY P40VHM-E | El Vent EBM
CLI-CLIMATIZACIÓN - CLIG12-PRODUCTOR DE CLIMA <=12 kW EN INST. > 70 kW | VRV-UNIDADES INTERIORES | Mitsubishi PKFY P15VLM-E | El Vent EBM
CLI-CLIMATIZACIÓN - CLIG12-PRODUCTOR DE CLIMA <=12 kW EN INST. > 70 kW | VRV-UNIDADES INTERIORES | Mitsubishi PKFY P50VHM-E | El Vent EBM
CLI-CLIMATIZACIÓN - CLIG12-PRODUCTOR DE CLIMA <=12 kW EN INST. > 70 kW | VRV-UNIDADES INTERIORES | Mitsubishi PKFY P15VLM-E | El Vent EBM
CLI-CLIMATIZACIÓN - CLIG12-PRODUCTOR DE CLIMA <=12 kW EN INST. > 70 kW | VRV-UNIDADES INTERIORES | Mitsubishi PKFY P50VHM-E | El Vent EBM
CLI-CLIMATIZACIÓN - CLIG12-PRODUCTOR DE CLIMA <=12 kW EN INST. > 70 kW | VRV-UNIDADES INTERIORES | Mitsubishi PKFY P50VHM-E | El Vent EBM
CLI-CLIMATIZACIÓN - CLIG12-PRODUCTOR DE CLIMA <=12 kW EN INST. > 70 kW | VRV-UNIDADES INTERIORES | Mitsubishi PKFY P15VLM-E | El Vent EBM
CLI-CLIMATIZACIÓN - DE-DEPOSITO DE EXPANSIÓN | DEPOSITO DE EXPANSIÓN | Zilmet 130L CAL-PRO | El Vent EBM
CLI-CLIMATIZACIÓN - DE-DEPOSITO DE EXPANSIÓN | DEPOSITO DE EXPANSIÓN | Ibaiondo 80 AMR-P | El Vent EBM
CLI-CLIMATIZACIÓN - RA-RADIADOR AGUA | RADIADOR AGUA - Roca Alumini | Roca Alumini | El Vent EBM
CLI-CLIMATIZACIÓN - SOL-SOLAR - SEA-SISTEMA ENERGÍA AUXILIAR | SISTEMA ENERGÍA AUXILIAR |  | El Vent EBM
CLI-CLIMATIZACIÓN - VA-VALVULERÍA Y ACCESORIOS | VALVULERÍA Y ACCESORIOS |  | El Vent EBM
CUI-CUINES - ASC-ASSECADORA | Assecadora |  | El Vent EBM
CUI-CUINES - RTD-RENTADORA | Rentadora |  | El Vent EBM
GAS-INSTALACIONES A GAS - IRI-INSTALACIÓN RECEPTORA INDIVIDUAL | INSTALACIÓN RECEPTORA INDIVIDUAL |  | El Vent EBM
GAS-INSTALACIONES A GAS - SCG-SALA CALDERAS A GAS | SALA CALDERAS DE GAS |  | El Vent EBM
IE-INSTALACIÓN ELÉCTRICA - AEM-ALUMBRADO EMERGENCIA | ALUMBRADO EMERGENCIA |  | El Vent EBM
IE-INSTALACIÓN ELÉCTRICA - AEX-ALUMBRADO EXTERIOR | ENLLUMENAT EXTERIOR |  | El Vent EBM
IE-INSTALACIÓN ELÉCTRICA - AIN-ALUMBRADO INTERIOR - AIN-ALUMBRADO INTERIOR | ALUMBRADO INTERIOR |  | El Vent EBM
IE-INSTALACIÓN ELÉCTRICA - CDM-CUADRO DE DISTRIBUCIÓN Y MANDO | CUADRO DE DISTRIBUCIÓN Y MANDO |  | El Vent EBM
IE-INSTALACIÓN ELÉCTRICA - CDMS-CUADRO DE DISTRIBUCIÓN Y MANDO SECUNDARIO | CUADRO DE DISTRIBUCIÓN Y MANDO SECUNDARIO |  | El Vent EBM
IE-INSTALACIÓN ELÉCTRICA - CDMS-CUADRO DE DISTRIBUCIÓN Y MANDO SECUNDARIO | CUADRO DE DISTRIBUCIÓN Y MANDO SECUNDARIO |  | El Vent EBM
IE-INSTALACIÓN ELÉCTRICA - CE-CONTADOR ELÉCTRICO | CONTADOR ELÉCTRICO |  | El Vent EBM
IE-INSTALACIÓN ELÉCTRICA - CGBT-CUADRO GENERAL DE BAJA TENSIÓN | CUADRO GENERAL DE BAJA TENSIÓN |  | El Vent EBM
IFS-INSTALACIONES DE FONTANERÍA Y SANEAMIENTO - AFS-AGUA FRÍA SANITARIA - RED-RED DISTRIBUCIÓN AGUA FRÍA SANI | RED DISTRIBUCIÓN AGUA FRÍA SANITARIA |  | El Vent EBM
IFS-INSTALACIONES DE FONTANERÍA Y SANEAMIENTO - AFS-AGUA FRÍA SANITARIA - STA-SISTEMA TRATAMIENTO AGUA | SISTEMA TRATAMIENTO AGUA - Descalcificador | Descalcificador | El Vent EBM
IFS-INSTALACIONES DE FONTANERÍA Y SANEAMIENTO - SAN-SANEAMIENTO - RSA-RED DE SANEAMIENTO | RED DE SANEAMIENTO |  | El Vent EBM
OBR-OBRA CIVIL - BA-BARANES ABATIBLES | Barana abatible coberta |  | El Vent EBM
OBR-OBRA CIVIL - CUB-CUBIERTAS | CUBIERTAS |  | El Vent EBM
OBR-OBRA CIVIL - EST-ESTRUCTURA | ESTRUCTURA - Formigó | Formigó | El Vent EBM
OBR-OBRA CIVIL - EXT-MOBILIARI EXTERIOR I JOCS | MOBILIARI EXTERIOR I JOCS |  | El Vent EBM
OBR-OBRA CIVIL - FAC-FACHADA | FACHADA - Obra vista | Obra vista | El Vent EBM
OBR-OBRA CIVIL - PAT-PATIS I SORRALS | PATIS I SORRALS |  | El Vent EBM
PCI-PROTECCIÓN CONTRA INCENDIOS - PRF-PUERTA CORTAFUEGOS | PORTES RF |  | El Vent EBM
TEL-TELECOMUNICACIONES - ITE-INTERFONÍA | INTERFONÍA - Elvox | Elvox | El Vent EBM
TEL-TELECOMUNICACIONES - RA-RACK | RACK DE COMUNICACIONS |  | El Vent EBM
ACS-AGUA CALIENTE SANITARIA - RACS-RED DE AGUA CALIENTE SANITARIA SIN RECIRCULACIÓN | RED DE AGUA CALIENTE SANITARIA |  | La Muntanya EBM
ACS-AGUA CALIENTE SANITARIA - TEL-TERMO ELÉCTRICO | TERMO ELÉCTRICO | GreenHauss 50L | La Muntanya EBM
ACS-AGUA CALIENTE SANITARIA - TEL-TERMO ELÉCTRICO | TERMO ELÉCTRICO | Atlantic 30L | La Muntanya EBM
ACS-AGUA CALIENTE SANITARIA - TEL-TERMO ELÉCTRICO | TERMO ELÉCTRICO | Aparici 30L | La Muntanya EBM
ACS-AGUA CALIENTE SANITARIA - TEL-TERMO ELÉCTRICO | TERMO ELÉCTRICO - Saunier | Saunier | La Muntanya EBM
ACS-AGUA CALIENTE SANITARIA - TEL-TERMO ELÉCTRICO | TERMO ELÉCTRICO - Saunier | Saunier | La Muntanya EBM
ACS-AGUA CALIENTE SANITARIA - TEL-TERMO ELÉCTRICO | TERMO ELÉCTRICO - Saunier | Saunier | La Muntanya EBM
CLI-CLIMATIZACIÓN - BC-BOMBA CIRCULACIÓN | BOMBA CIRCULACIÓN | Roca PC1045 | La Muntanya EBM
CLI-CLIMATIZACIÓN - BC-BOMBA CIRCULACIÓN | BOMBA CIRCULACIÓN - Roca | Roca | La Muntanya EBM
CLI-CLIMATIZACIÓN - CALP20-PRODUCTOR DE CALOR <= 20 kW EN INST. < 70 kW | PRODUCTOR DE CALOR <= 20 kW EN INST. < 70 kW - Saunier Opaliafast | Saunier Opaliafast | La Muntanya EBM
CLI-CLIMATIZACIÓN - CALPCA-PRODUCTOR DE CALOR 20-70 kW EN INST. < 70 kW CALEFACCIÓ/MIXTE | PRODUCTOR DE CALOR 20-70 kW EN INST. < 70 kW CALEFACCIÓ/MIXTE - Roca BC-45 | Roca BC-45 | La Muntanya EBM
CLI-CLIMATIZACIÓN - CLIG12-PRODUCTOR DE CLIMA <=12 kW EN INST. > 70 kW | VRV-UNIDADES INTERIORES | Mitsubishi | La Muntanya EBM
CLI-CLIMATIZACIÓN - CLIG12-PRODUCTOR DE CLIMA <=12 kW EN INST. > 70 kW | VRV-UNIDADES INTERIORES | Mitsubishi | La Muntanya EBM
CLI-CLIMATIZACIÓN - CLIG12-PRODUCTOR DE CLIMA <=12 kW EN INST. > 70 kW | VRV-UNIDADES INTERIORES | Mitsubishi | La Muntanya EBM
CLI-CLIMATIZACIÓN - CLIG12-PRODUCTOR DE CLIMA <=12 kW EN INST. > 70 kW | VRV-UNIDADES INTERIORES | Mitsubishi | La Muntanya EBM
CLI-CLIMATIZACIÓN - CLIP-INSTAL·LACIÓ TÈRMICA DE POTENCIA < 70kW | INSTAL·LACIÓ TÈRMICA DE POTENCIA < 70kW |  | La Muntanya EBM
CLI-CLIMATIZACIÓN - CLIP-INSTAL·LACIÓ TÈRMICA DE POTENCIA < 70kW | INSTAL·LACIÓ TÈRMICA DE POTENCIA < 70kW |  | La Muntanya EBM
CLI-CLIMATIZACIÓN - DE-DEPOSITO DE EXPANSIÓN | DEPOSITO DE EXPANSIÓN - Vasoflex | Vasoflex | La Muntanya EBM
CLI-CLIMATIZACIÓN - RA-RADIADOR AGUA | RADIADOR AGUA - Alumini | Alumini | La Muntanya EBM
CLI-CLIMATIZACIÓN - VA-VALVULERÍA Y ACCESORIOS | VALVULERÍA Y ACCESORIOS |  | La Muntanya EBM
CLI-CLIMATIZACIÓN - VE-VENTILADOR/EXTRACTOR | VENTILADOR/EXTRACTOR |  | La Muntanya EBM
CUI-CUINES - ASC-ASSECADORA | Assecadora |  | La Muntanya EBM
CUI-CUINES - RTD-RENTADORA | Rentadora |  | La Muntanya EBM
GAS-INSTALACIONES A GAS - IRI-INSTALACIÓN RECEPTORA INDIVIDUAL | INSTALACIÓN RECEPTORA INDIVIDUAL |  | La Muntanya EBM
GAS-INSTALACIONES A GAS - SCG-SALA CALDERAS A GAS | SALA CALDERAS DE GAS |  | La Muntanya EBM
IE-INSTALACIÓN ELÉCTRICA - AEM-ALUMBRADO EMERGENCIA | ALUMBRADO EMERGENCIA |  | La Muntanya EBM
IE-INSTALACIÓN ELÉCTRICA - AEX-ALUMBRADO EXTERIOR | ENLLUMENAT EXTERIOR |  | La Muntanya EBM
IE-INSTALACIÓN ELÉCTRICA - AIN-ALUMBRADO INTERIOR - AIN-ALUMBRADO INTERIOR | ALUMBRADO INTERIOR |  | La Muntanya EBM
IE-INSTALACIÓN ELÉCTRICA - CDM-CUADRO DE DISTRIBUCIÓN Y MANDO | CUADRO DE DISTRIBUCIÓN Y MANDO |  | La Muntanya EBM
IE-INSTALACIÓN ELÉCTRICA - CDM-CUADRO DE DISTRIBUCIÓN Y MANDO | CUADRO DE DISTRIBUCIÓN Y MANDO |  | La Muntanya EBM
IE-INSTALACIÓN ELÉCTRICA - CDMS-CUADRO DE DISTRIBUCIÓN Y MANDO SECUNDARIO | CUADRO DE DISTRIBUCIÓN Y MANDO SECUNDARIO |  | La Muntanya EBM
IE-INSTALACIÓN ELÉCTRICA - CGBT-CUADRO GENERAL DE BAJA TENSIÓN | CUADRO GENERAL DE BAJA TENSIÓN |  | La Muntanya EBM
IFS-INSTALACIONES DE FONTANERÍA Y SANEAMIENTO - AFS-AGUA FRÍA SANITARIA - RED-RED DISTRIBUCIÓN AGUA FRÍA SANI | RED DISTRIBUCIÓN AGUA FRÍA SANITARIA |  | La Muntanya EBM
IFS-INSTALACIONES DE FONTANERÍA Y SANEAMIENTO - AFS-AGUA FRÍA SANITARIA - STA-SISTEMA TRATAMIENTO AGUA | SISTEMA TRATAMIENTO AGUA - Descalcificador | Descalcificador | La Muntanya EBM
IFS-INSTALACIONES DE FONTANERÍA Y SANEAMIENTO - SAN-SANEAMIENTO - RSA-RED DE SANEAMIENTO | RED DE SANEAMIENTO |  | La Muntanya EBM
OBR-OBRA CIVIL - CAR-CARPES | CARPA | 2 carpes | La Muntanya EBM
OBR-OBRA CIVIL - CUB-CUBIERTAS | CUBIERTAS |  | La Muntanya EBM
OBR-OBRA CIVIL - EST-ESTRUCTURA | ESTRUCTURA - Formigó | Formigó | La Muntanya EBM
OBR-OBRA CIVIL - EXT-MOBILIARI EXTERIOR I JOCS | MOBILIARI EXTERIOR I JOCS |  | La Muntanya EBM
OBR-OBRA CIVIL - FAC-FACHADA | FACHADA - Obra vista | Obra vista | La Muntanya EBM
OBR-OBRA CIVIL - PAT-PATIS I SORRALS | PATIS I SORRALS |  | La Muntanya EBM
OBR-OBRA CIVIL - TEL-TEL·LES D'OMBRATGE | TELA D'OMBRATGE | 132 m2 instal·lats al juny de 2022 | La Muntanya EBM
OBR-OBRA CIVIL - TEN-TENDALS FIXOS | TENDAL FIX |  | La Muntanya EBM
PCI-PROTECCIÓN CONTRA INCENDIOS - PRF-PUERTA CORTAFUEGOS | PORTES RF |  | La Muntanya EBM
TEL-TELECOMUNICACIONES - ITE-INTERFONÍA | INTERFONÍA - Elvox | Elvox | La Muntanya EBM
TEL-TELECOMUNICACIONES - RA-RACK | RACK DE COMUNICACIONS |  | La Muntanya EBM
ACS-AGUA CALIENTE SANITARIA - RACS-RED DE AGUA CALIENTE SANITARIA SIN RECIRCULACIÓN | RED DE AGUA CALIENTE SANITARIA |  | L'Argimon EBM
ACS-AGUA CALIENTE SANITARIA - TEL-TERMO ELÉCTRICO | TERMO ELÉCTRICO | Saunier Duval | L'Argimon EBM
ACS-AGUA CALIENTE SANITARIA - TEL-TERMO ELÉCTRICO | TERMO ELÉCTRICO | Fleck | L'Argimon EBM
ACS-AGUA CALIENTE SANITARIA - TEL-TERMO ELÉCTRICO | TERMO ELÉCTRICO | GreenHeiss | L'Argimon EBM
CLI-CLIMATIZACIÓN - BC-BOMBA CIRCULACIÓN | BOMBA CIRCULACIÓN - Roca | Roca | L'Argimon EBM
CLI-CLIMATIZACIÓN - CALG20-PRODUCTOR DE CALOR <= 20 kW EN INST. > 70 kW | PRODUCTOR DE CALOR <= 20 kW EN INST. > 70 kW - Saunier Opaliafast | Saunier Opaliafast | L'Argimon EBM
CLI-CLIMATIZACIÓN - CALGCA-PRODUCTOR DE CALOR 20-70 kW EN INST. > 70 kW CALEFACCIÓ/MIXTE | PRODUCTOR DE CALOR 20-70 kW EN INST. > 70 kW CALEFACCIÓ/MIXTE - Saunier SP104775 | Saunier SP104775 | L'Argimon EBM
CLI-CLIMATIZACIÓN - CALGCA-PRODUCTOR DE CALOR 20-70 kW EN INST. > 70 kW CALEFACCIÓ/MIXTE | PRODUCTOR DE CALOR 20-70 kW EN INST. > 70 kW CALEFACCIÓ/MIXTE - Saunier SP104775 | Saunier SP104775 | L'Argimon EBM
CLI-CLIMATIZACIÓN - CLIG-INSTAL·LACIÓ TÈRMICA DE POTENCIA >= 70kW | INSTAL·LACIÓ TÈRMICA DE POTENCIA > 70kW |  | L'Argimon EBM
CLI-CLIMATIZACIÓN - CLIG-INSTAL·LACIÓ TÈRMICA DE POTENCIA >= 70kW | INSTAL·LACIÓ TÈRMICA DE POTENCIA > 70kW |  | L'Argimon EBM
CLI-CLIMATIZACIÓN - CLIG12-PRODUCTOR DE CLIMA <=12 kW EN INST. > 70 kW | SPLIT FRÍO/CALOR | DBM25BGDTECH | L'Argimon EBM
CLI-CLIMATIZACIÓN - CLIG12-PRODUCTOR DE CLIMA <=12 kW EN INST. > 70 kW | PRODUCTOR DE CLIMA <=12 kW EN INST. > 70 kW - DBM540BG | DBM540BG | L'Argimon EBM
CLI-CLIMATIZACIÓN - CLIG12-PRODUCTOR DE CLIMA <=12 kW EN INST. > 70 kW | PRODUCTOR DE CLIMA <=12 kW EN INST. > 70 kW - DBM36BG | DBM36BG | L'Argimon EBM
CLI-CLIMATIZACIÓN - CLIG12-PRODUCTOR DE CLIMA <=12 kW EN INST. > 70 kW | PRODUCTOR DE CLIMA <=12 kW EN INST. > 70 kW - DBM560BG | DBM560BG | L'Argimon EBM
CLI-CLIMATIZACIÓN - CLIG12-PRODUCTOR DE CLIMA <=12 kW EN INST. > 70 kW | PRODUCTOR DE CLIMA <=12 kW EN INST. > 70 kW - DBM560BG | DBM560BG | L'Argimon EBM
CLI-CLIMATIZACIÓN - CLIG12-PRODUCTOR DE CLIMA <=12 kW EN INST. > 70 kW | PRODUCTOR DE CLIMA <=12 kW EN INST. > 70 kW - DBM560BG | DBM560BG | L'Argimon EBM
CLI-CLIMATIZACIÓN - CLIG12-PRODUCTOR DE CLIMA <=12 kW EN INST. > 70 kW | PRODUCTOR DE CLIMA <=12 kW EN INST. > 70 kW - DBM560BG | DBM560BG | L'Argimon EBM
CLI-CLIMATIZACIÓN - CLIG12-PRODUCTOR DE CLIMA <=12 kW EN INST. > 70 kW | PRODUCTOR DE CLIMA <=12 kW EN INST. > 70 kW - DBM560BG | DBM560BG | L'Argimon EBM
CLI-CLIMATIZACIÓN - CLIG12-PRODUCTOR DE CLIMA <=12 kW EN INST. > 70 kW | PRODUCTOR DE CLIMA <=12 kW EN INST. > 70 kW - DBM560BG | DBM560BG | L'Argimon EBM
CLI-CLIMATIZACIÓN - CLIG12-PRODUCTOR DE CLIMA <=12 kW EN INST. > 70 kW | PRODUCTOR DE CLIMA <=12 kW EN INST. > 70 kW - DBM560BG | DBM560BG | L'Argimon EBM
CLI-CLIMATIZACIÓN - DE-DEPOSITO DE EXPANSIÓN | DEPOSITO DE EXPANSIÓN - Ibaiondo | Ibaiondo | L'Argimon EBM
CLI-CLIMATIZACIÓN - RA-RADIADOR AGUA | RADIADOR AGUA - Roca | Roca | L'Argimon EBM
CLI-CLIMATIZACIÓN - VA-VALVULERÍA Y ACCESORIOS | VALVULERÍA Y ACCESORIOS |  | L'Argimon EBM
CLI-CLIMATIZACIÓN - VE-VENTILADOR/EXTRACTOR | VENTILADOR/EXTRACTOR |  | L'Argimon EBM
CUI-CUINES - ASC-ASSECADORA | Assecadora |  | L'Argimon EBM
CUI-CUINES - RTD-RENTADORA | Rentadora |  | L'Argimon EBM
GAS-INSTALACIONES A GAS - IRI-INSTALACIÓN RECEPTORA INDIVIDUAL | INSTALACIÓN RECEPTORA INDIVIDUAL |  | L'Argimon EBM
GAS-INSTALACIONES A GAS - SCG-SALA CALDERAS A GAS | SALA CALDERAS DE GAS |  | L'Argimon EBM
IE-INSTALACIÓN ELÉCTRICA - AEM-ALUMBRADO EMERGENCIA | ALUMBRADO EMERGENCIA |  | L'Argimon EBM
IE-INSTALACIÓN ELÉCTRICA - AEX-ALUMBRADO EXTERIOR | ENLLUMENAT EXTERIOR |  | L'Argimon EBM
IE-INSTALACIÓN ELÉCTRICA - AIN-ALUMBRADO INTERIOR - AIN-ALUMBRADO INTERIOR | ALUMBRADO INTERIOR |  | L'Argimon EBM
IE-INSTALACIÓN ELÉCTRICA - CDM-CUADRO DE DISTRIBUCIÓN Y MANDO | CUADRO DE DISTRIBUCIÓN Y MANDO |  | L'Argimon EBM
IE-INSTALACIÓN ELÉCTRICA - CDMS-CUADRO DE DISTRIBUCIÓN Y MANDO SECUNDARIO | CUADRO DE DISTRIBUCIÓN Y MANDO SECUNDARIO |  | L'Argimon EBM
IE-INSTALACIÓN ELÉCTRICA - CDMS-CUADRO DE DISTRIBUCIÓN Y MANDO SECUNDARIO | CUADRO DE DISTRIBUCIÓN Y MANDO SECUNDARIO |  | L'Argimon EBM
IE-INSTALACIÓN ELÉCTRICA - CE-CONTADOR ELÉCTRICO | CONTADOR ELÉCTRICO |  | L'Argimon EBM
IE-INSTALACIÓN ELÉCTRICA - CGBT-CUADRO GENERAL DE BAJA TENSIÓN | CUADRO GENERAL DE BAJA TENSIÓN |  | L'Argimon EBM
IFS-INSTALACIONES DE FONTANERÍA Y SANEAMIENTO - AFS-AGUA FRÍA SANITARIA - RED-RED DISTRIBUCIÓN AGUA FRÍA SANI | RED DISTRIBUCIÓN AGUA FRÍA SANITARIA |  | L'Argimon EBM
IFS-INSTALACIONES DE FONTANERÍA Y SANEAMIENTO - AFS-AGUA FRÍA SANITARIA - STA-SISTEMA TRATAMIENTO AGUA | SISTEMA TRATAMIENTO AGUA |  | L'Argimon EBM
IFS-INSTALACIONES DE FONTANERÍA Y SANEAMIENTO - SAN-SANEAMIENTO - RSA-RED DE SANEAMIENTO | RED DE SANEAMIENTO |  | L'Argimon EBM
OBR-OBRA CIVIL - CAR-CARPES | CARPA | 1 carpa | L'Argimon EBM
OBR-OBRA CIVIL - CUB-CUBIERTAS | CUBIERTAS |  | L'Argimon EBM
OBR-OBRA CIVIL - EST-ESTRUCTURA | ESTRUCTURA - Formigó | Formigó | L'Argimon EBM
OBR-OBRA CIVIL - EXT-MOBILIARI EXTERIOR I JOCS | MOBILIARI EXTERIOR I JOCS |  | L'Argimon EBM
OBR-OBRA CIVIL - FAC-FACHADA | FACHADA |  | L'Argimon EBM
OBR-OBRA CIVIL - PAT-PATIS I SORRALS | PATIS I SORRALS |  | L'Argimon EBM
PCI-PROTECCIÓN CONTRA INCENDIOS - PRF-PUERTA CORTAFUEGOS | PORTES RF |  | L'Argimon EBM
TEL-TELECOMUNICACIONES - ITE-INTERFONÍA | INTERFONÍA - Elvox | Elvox | L'Argimon EBM
TEL-TELECOMUNICACIONES - RA-RACK | RACK DE COMUNICACIONS |  | L'Argimon EBM
ACS-AGUA CALIENTE SANITARIA - RACS-RED DE AGUA CALIENTE SANITARIA SIN RECIRCULACIÓN | RED DE AGUA CALIENTE SANITARIA |  | Nenes i Nens EBM
ACS-AGUA CALIENTE SANITARIA - TEL-TERMO ELÉCTRICO | TERMO ELÉCTRICO | Saunier Duval 30L | Nenes i Nens EBM
CLI-CLIMATIZACIÓN - BC-BOMBA CIRCULACIÓN | BOMBA CIRCULACIÓN - Roca PC1065 | Roca PC1065 | Nenes i Nens EBM
CLI-CLIMATIZACIÓN - CALP20-PRODUCTOR DE CALOR <= 20 kW EN INST. < 70 kW | PRODUCTOR DE CALOR <= 20 kW EN INST. < 70 kW - Saunier Opaliafast | Saunier Opaliafast | Nenes i Nens EBM
CLI-CLIMATIZACIÓN - CALPCA-PRODUCTOR DE CALOR 20-70 kW EN INST. < 70 kW CALEFACCIÓ/MIXTE | PRODUCTOR DE CALOR 20-70 kW EN INST. < 70 kW CALEFACCIÓ/MIXTE | Chafoteaux Celting Tig 35 | Nenes i Nens EBM
CLI-CLIMATIZACIÓN - CLIG12-PRODUCTOR DE CLIMA <=12 kW EN INST. > 70 kW | VRV-UNIDADES INTERIORES | Mitsubishi PUHY-P400YJMA | Nenes i Nens EBM
CLI-CLIMATIZACIÓN - CLIG12-PRODUCTOR DE CLIMA <=12 kW EN INST. > 70 kW | VRV-UNIDADES INTERIORES | Mitsubishi PKFY-P25VHM-E | Nenes i Nens EBM
CLI-CLIMATIZACIÓN - CLIG12-PRODUCTOR DE CLIMA <=12 kW EN INST. > 70 kW | VRV-UNIDADES INTERIORES | Mitsubishi PKFY-P40VHM-E | Nenes i Nens EBM
CLI-CLIMATIZACIÓN - CLIG12-PRODUCTOR DE CLIMA <=12 kW EN INST. > 70 kW | VRV-UNIDADES INTERIORES | Mitsubishi PKFY-P40VHM-E | Nenes i Nens EBM
CLI-CLIMATIZACIÓN - CLIG12-PRODUCTOR DE CLIMA <=12 kW EN INST. > 70 kW | VRV-UNIDADES INTERIORES | Mitsubishi PKFY-P60VHM-E | Nenes i Nens EBM
CLI-CLIMATIZACIÓN - CLIG12-PRODUCTOR DE CLIMA <=12 kW EN INST. > 70 kW | VRV-UNIDADES INTERIORES | Mitsubishi PKFY-P60VHM-E | Nenes i Nens EBM
CLI-CLIMATIZACIÓN - CLIG12-PRODUCTOR DE CLIMA <=12 kW EN INST. > 70 kW | VRV-UNIDADES INTERIORES | Mitsubishi PKFY-P50VHM-E | Nenes i Nens EBM
CLI-CLIMATIZACIÓN - CLIG12-PRODUCTOR DE CLIMA <=12 kW EN INST. > 70 kW | VRV-UNIDADES INTERIORES | Mitsubishi PKFY-P60VHM-E | Nenes i Nens EBM
CLI-CLIMATIZACIÓN - CLIG12-PRODUCTOR DE CLIMA <=12 kW EN INST. > 70 kW | VRV-UNIDADES INTERIORES | Mitsubishi PKFY-P60VHM-E | Nenes i Nens EBM
CLI-CLIMATIZACIÓN - CLIG12-PRODUCTOR DE CLIMA <=12 kW EN INST. > 70 kW | VRV-UNIDADES INTERIORES | Mitsubishi PKFY-P32VHM-E | Nenes i Nens EBM
CLI-CLIMATIZACIÓN - CLIG12-PRODUCTOR DE CLIMA <=12 kW EN INST. > 70 kW | VRV-UNIDADES INTERIORES | Mitsubishi PKFY-P32VHM-E | Nenes i Nens EBM
CLI-CLIMATIZACIÓN - CLIG12-PRODUCTOR DE CLIMA <=12 kW EN INST. > 70 kW | VRV-UNIDADES INTERIORES | Mitsubishi PKFY-P40VHM-E | Nenes i Nens EBM
CLI-CLIMATIZACIÓN - CLIP-INSTAL·LACIÓ TÈRMICA DE POTENCIA < 70kW | INSTAL·LACIÓ TÈRMICA DE POTENCIA < 70kW |  | Nenes i Nens EBM
CLI-CLIMATIZACIÓN - CLIP-INSTAL·LACIÓ TÈRMICA DE POTENCIA < 70kW | INSTAL·LACIÓ TÈRMICA DE POTENCIA < 70kW |  | Nenes i Nens EBM
CLI-CLIMATIZACIÓN - CLIP70-PRODUCTOR DE CLIMA 12-70 kW EN INST. < 70 kW | PRODUCTOR DE CLIMA 12-70 kW EN INST. < 70 kW - Mitsubishi | Mitsubishi | Nenes i Nens EBM
CLI-CLIMATIZACIÓN - DE-DEPOSITO DE EXPANSIÓN | DEPOSITO DE EXPANSIÓN | Vasoflex 50L | Nenes i Nens EBM
CLI-CLIMATIZACIÓN - RA-RADIADOR AGUA | RADIADOR AGUA - Roca Alumini | Roca Alumini | Nenes i Nens EBM
CLI-CLIMATIZACIÓN - VA-VALVULERÍA Y ACCESORIOS | VALVULERÍA Y ACCESORIOS |  | Nenes i Nens EBM
CUI-CUINES - ASC-ASSECADORA | Assecadora |  | Nenes i Nens EBM
CUI-CUINES - RTD-RENTADORA | Rentadora |  | Nenes i Nens EBM
GAS-INSTALACIONES A GAS - IRI-INSTALACIÓN RECEPTORA INDIVIDUAL | INSTALACIÓN RECEPTORA INDIVIDUAL |  | Nenes i Nens EBM
GAS-INSTALACIONES A GAS - SCG-SALA CALDERAS A GAS | SALA CALDERAS DE GAS |  | Nenes i Nens EBM
IE-INSTALACIÓN ELÉCTRICA - AEM-ALUMBRADO EMERGENCIA | ALUMBRADO EMERGENCIA |  | Nenes i Nens EBM
IE-INSTALACIÓN ELÉCTRICA - AEX-ALUMBRADO EXTERIOR | ENLLUMENAT EXTERIOR |  | Nenes i Nens EBM
IE-INSTALACIÓN ELÉCTRICA - AIN-ALUMBRADO INTERIOR - AIN-ALUMBRADO INTERIOR | ALUMBRADO INTERIOR |  | Nenes i Nens EBM
IE-INSTALACIÓN ELÉCTRICA - CDM-CUADRO DE DISTRIBUCIÓN Y MANDO | CUADRO DE DISTRIBUCIÓN Y MANDO |  | Nenes i Nens EBM
IE-INSTALACIÓN ELÉCTRICA - CDMS-CUADRO DE DISTRIBUCIÓN Y MANDO SECUNDARIO | CUADRO DE DISTRIBUCIÓN Y MANDO SECUNDARIO |  | Nenes i Nens EBM
IE-INSTALACIÓN ELÉCTRICA - CE-CONTADOR ELÉCTRICO | CONTADOR ELÉCTRICO |  | Nenes i Nens EBM
IE-INSTALACIÓN ELÉCTRICA - CGBT-CUADRO GENERAL DE BAJA TENSIÓN | CUADRO GENERAL DE BAJA TENSIÓN |  | Nenes i Nens EBM
IFS-INSTALACIONES DE FONTANERÍA Y SANEAMIENTO - AFS-AGUA FRÍA SANITARIA - RED-RED DISTRIBUCIÓN AGUA FRÍA SANI | RED DISTRIBUCIÓN AGUA FRÍA SANITARIA |  | Nenes i Nens EBM
IFS-INSTALACIONES DE FONTANERÍA Y SANEAMIENTO - AFS-AGUA FRÍA SANITARIA - STA-SISTEMA TRATAMIENTO AGUA | SISTEMA TRATAMIENTO AGUA - Descalcificador | Descalcificador | Nenes i Nens EBM
IFS-INSTALACIONES DE FONTANERÍA Y SANEAMIENTO - FON-FONTANERIA - REC-EQUIPOS DE RIEGO | EQUIPOS DE RIEGO | Reg per goteig | Nenes i Nens EBM
IFS-INSTALACIONES DE FONTANERÍA Y SANEAMIENTO - SAN-SANEAMIENTO - RSA-RED DE SANEAMIENTO | RED DE SANEAMIENTO |  | Nenes i Nens EBM
OBR-OBRA CIVIL - CUB-CUBIERTAS | CUBIERTAS |  | Nenes i Nens EBM
OBR-OBRA CIVIL - EST-ESTRUCTURA | ESTRUCTURA - Formigó | Formigó | Nenes i Nens EBM
OBR-OBRA CIVIL - EXT-MOBILIARI EXTERIOR I JOCS | MOBILIARI EXTERIOR I JOCS |  | Nenes i Nens EBM
OBR-OBRA CIVIL - FAC-FACHADA | FACHADA - Monocapa | Monocapa | Nenes i Nens EBM
OBR-OBRA CIVIL - PAT-PATIS I SORRALS | PATIS I SORRALS |  | Nenes i Nens EBM
PCI-PROTECCIÓN CONTRA INCENDIOS - PRF-PUERTA CORTAFUEGOS | PORTES RF |  | Nenes i Nens EBM
TEL-TELECOMUNICACIONES - ITE-INTERFONÍA | INTERFONÍA - Elvox | Elvox | Nenes i Nens EBM
TEL-TELECOMUNICACIONES - RA-RACK | RACK DE COMUNICACIONS |  | Nenes i Nens EBM
TEL-TELECOMUNICACIONES - TEC-TELE ENCENDIDO CALDERA | TELE ENCENDIDO CALDERA |  | Nenes i Nens EBM
ACS-AGUA CALIENTE SANITARIA - AAC-ACUMULADOR AGUA CALIENTE SIN RECIRCULACIÓN | ACUMULADOR AGUA CALIENTE | ACV 164L | Pla de Fornells EBM
ACS-AGUA CALIENTE SANITARIA - BACS-BOMBA CIRCULACIÓN ACS | BOMBA CIRCULACIÓN ACS - Roca SB-50XA | Roca SB-50XA | Pla de Fornells EBM
ACS-AGUA CALIENTE SANITARIA - RACS-RED DE AGUA CALIENTE SANITARIA SIN RECIRCULACIÓN | RED DE AGUA CALIENTE SANITARIA |  | Pla de Fornells EBM
CLI-CLIMATIZACIÓN - CALPAC-PRODUCTOR DE CALOR 20-70 kW EN INST. < 70 kW EXCLUSIU ACS | PRODUCTOR DE CALOR 20-70 kW EN INST. < 70 kW EXCLUSIU ACS - ACV | ACV | Pla de Fornells EBM
CLI-CLIMATIZACIÓN - CLIG12-PRODUCTOR DE CLIMA <=12 kW EN INST. > 70 kW | VRV-UNIDADES INTERIORES | RMV-M28BG | Pla de Fornells EBM
CLI-CLIMATIZACIÓN - CLIG12-PRODUCTOR DE CLIMA <=12 kW EN INST. > 70 kW | VRV-UNIDADES INTERIORES | RMV-M36BG | Pla de Fornells EBM
CLI-CLIMATIZACIÓN - CLIG12-PRODUCTOR DE CLIMA <=12 kW EN INST. > 70 kW | VRV-UNIDADES INTERIORES | RMV-M28BG | Pla de Fornells EBM
CLI-CLIMATIZACIÓN - CLIG12-PRODUCTOR DE CLIMA <=12 kW EN INST. > 70 kW | VRV-UNIDADES INTERIORES | RMV-M28BG | Pla de Fornells EBM
CLI-CLIMATIZACIÓN - CLIG12-PRODUCTOR DE CLIMA <=12 kW EN INST. > 70 kW | VRV-UNIDADES INTERIORES | RMV-M45BG | Pla de Fornells EBM
CLI-CLIMATIZACIÓN - CLIG12-PRODUCTOR DE CLIMA <=12 kW EN INST. > 70 kW | VRV-UNIDADES INTERIORES | RMV-M28BG | Pla de Fornells EBM
CLI-CLIMATIZACIÓN - CLIG12-PRODUCTOR DE CLIMA <=12 kW EN INST. > 70 kW | VRV-UNIDADES INTERIORES | RMV-M36BG | Pla de Fornells EBM
CLI-CLIMATIZACIÓN - CLIG12-PRODUCTOR DE CLIMA <=12 kW EN INST. > 70 kW | VRV-UNIDADES INTERIORES | RMV-M28BG | Pla de Fornells EBM
CLI-CLIMATIZACIÓN - CLIG12-PRODUCTOR DE CLIMA <=12 kW EN INST. > 70 kW | VRV-UNIDADES INTERIORES | RMV-M45BG | Pla de Fornells EBM
CLI-CLIMATIZACIÓN - CLIG12-PRODUCTOR DE CLIMA <=12 kW EN INST. > 70 kW | VRV-UNIDADES INTERIORES | RMV-M45BG | Pla de Fornells EBM
CLI-CLIMATIZACIÓN - CLIG12-PRODUCTOR DE CLIMA <=12 kW EN INST. > 70 kW | VRV-UNIDADES INTERIORES | RMV-M28BG | Pla de Fornells EBM
CLI-CLIMATIZACIÓN - CLIG12-PRODUCTOR DE CLIMA <=12 kW EN INST. > 70 kW | VRV-UNIDADES INTERIORES | RMV-M36BG | Pla de Fornells EBM
CLI-CLIMATIZACIÓN - CLIG12-PRODUCTOR DE CLIMA <=12 kW EN INST. > 70 kW | VRV-UNIDADES INTERIORES | RMV-M28BG | Pla de Fornells EBM
CLI-CLIMATIZACIÓN - CLIP-INSTAL·LACIÓ TÈRMICA DE POTENCIA < 70kW | INSTAL·LACIÓ TÈRMICA DE POTENCIA < 70kW |  | Pla de Fornells EBM
CLI-CLIMATIZACIÓN - CLIP70-PRODUCTOR DE CLIMA 12-70 kW EN INST. < 70 kW | PRODUCTOR DE CLIMA 12-70 kW EN INST. < 70 kW - ROCA RMV-300BG 33,5kW | ROCA RMV-300BG 33,5kW | Pla de Fornells EBM
CLI-CLIMATIZACIÓN - CLIP70-PRODUCTOR DE CLIMA 12-70 kW EN INST. < 70 kW | PRODUCTOR DE CLIMA 12-70 kW EN INST. < 70 kW - ROCA RMV-300BG 33,5kW | ROCA RMV-300BG 33,5kW | Pla de Fornells EBM
CLI-CLIMATIZACIÓN - DE-DEPOSITO DE EXPANSIÓN | DEPOSITO DE EXPANSIÓN |  | Pla de Fornells EBM
CLI-CLIMATIZACIÓN - UTA-CLIMATIZADOR U.T.A. | CLIMATIZADOR U.T.A. - Servoclima CTA | Servoclima CTA | Pla de Fornells EBM
CLI-CLIMATIZACIÓN - UTA-CLIMATIZADOR U.T.A. | CLIMATIZADOR U.T.A. - Servoclima CTA | Servoclima CTA | Pla de Fornells EBM
CLI-CLIMATIZACIÓN - VA-VALVULERÍA Y ACCESORIOS | VALVULERÍA Y ACCESORIOS |  | Pla de Fornells EBM
CUI-CUINES - ASC-ASSECADORA | Assecadora |  | Pla de Fornells EBM
CUI-CUINES - RTD-RENTADORA | Rentadora |  | Pla de Fornells EBM
GAS-INSTALACIONES A GAS - ERM-ESTACIÓN DE REGULACIÓN Y/O MEDIDA | ESTACIÓN DE REGULACIÓN Y/O MEDIDA |  | Pla de Fornells EBM
GAS-INSTALACIONES A GAS - IRI-INSTALACIÓN RECEPTORA INDIVIDUAL | INSTALACIÓN RECEPTORA INDIVIDUAL |  | Pla de Fornells EBM
IE-INSTALACIÓN ELÉCTRICA - AEM-ALUMBRADO EMERGENCIA | ALUMBRADO EMERGENCIA |  | Pla de Fornells EBM
IE-INSTALACIÓN ELÉCTRICA - AEX-ALUMBRADO EXTERIOR | ENLLUMENAT EXTERIOR |  | Pla de Fornells EBM
IE-INSTALACIÓN ELÉCTRICA - AIN-ALUMBRADO INTERIOR - AIN-ALUMBRADO INTERIOR | ALUMBRADO INTERIOR |  | Pla de Fornells EBM
IE-INSTALACIÓN ELÉCTRICA - CDM-CUADRO DE DISTRIBUCIÓN Y MANDO | CUADRO DE DISTRIBUCIÓN Y MANDO |  | Pla de Fornells EBM
IE-INSTALACIÓN ELÉCTRICA - CE-CONTADOR ELÉCTRICO | CONTADOR ELÉCTRICO |  | Pla de Fornells EBM
IE-INSTALACIÓN ELÉCTRICA - CGBT-CUADRO GENERAL DE BAJA TENSIÓN | CUADRO GENERAL DE BAJA TENSIÓN |  | Pla de Fornells EBM
IFS-INSTALACIONES DE FONTANERÍA Y SANEAMIENTO - AFS-AGUA FRÍA SANITARIA - RED-RED DISTRIBUCIÓN AGUA FRÍA SANI | RED DISTRIBUCIÓN AGUA FRÍA SANITARIA |  | Pla de Fornells EBM
IFS-INSTALACIONES DE FONTANERÍA Y SANEAMIENTO - AFS-AGUA FRÍA SANITARIA - STA-SISTEMA TRATAMIENTO AGUA | SISTEMA TRATAMIENTO AGUA - Mini Zoo | Mini Zoo | Pla de Fornells EBM
IFS-INSTALACIONES DE FONTANERÍA Y SANEAMIENTO - FON-FONTANERIA - REC-EQUIPOS DE RIEGO | EQUIPOS DE RIEGO - Rain Bird | Rain Bird | Pla de Fornells EBM
IFS-INSTALACIONES DE FONTANERÍA Y SANEAMIENTO - SAN-SANEAMIENTO - RSA-RED DE SANEAMIENTO | RED DE SANEAMIENTO |  | Pla de Fornells EBM
OBR-OBRA CIVIL - CUB-CUBIERTAS | CUBIERTAS |  | Pla de Fornells EBM
OBR-OBRA CIVIL - EST-ESTRUCTURA | ESTRUCTURA |  | Pla de Fornells EBM
OBR-OBRA CIVIL - EXT-MOBILIARI EXTERIOR I JOCS | MOBILIARI EXTERIOR I JOCS |  | Pla de Fornells EBM
OBR-OBRA CIVIL - FAC-FACHADA | FACHADA |  | Pla de Fornells EBM
OBR-OBRA CIVIL - PAT-PATIS I SORRALS | PATIS I SORRALS |  | Pla de Fornells EBM
OBR-OBRA CIVIL - TEN-TENDALS FIXOS | TENDAL FIX |  | Pla de Fornells EBM
PCI-PROTECCIÓN CONTRA INCENDIOS - PRF-PUERTA CORTAFUEGOS | PORTES RF |  | Pla de Fornells EBM
TEL-TELECOMUNICACIONES - ITE-INTERFONÍA | INTERFONÍA - Elvox Sontel | Elvox Sontel | Pla de Fornells EBM
TEL-TELECOMUNICACIONES - RA-RACK | RACK DE COMUNICACIONS |  | Pla de Fornells EBM
ACS-AGUA CALIENTE SANITARIA - RACS-RED DE AGUA CALIENTE SANITARIA SIN RECIRCULACIÓN | RED DE AGUA CALIENTE SANITARIA |  | Ralet EBM
ACS-AGUA CALIENTE SANITARIA - TEL-TERMO ELÉCTRICO | TERMO ELÉCTRICO | GreenHeiss 30L | Ralet EBM
ACS-AGUA CALIENTE SANITARIA - TEL-TERMO ELÉCTRICO | TERMO ELÉCTRICO | Cabel 30L | Ralet EBM
ACS-AGUA CALIENTE SANITARIA - TEL-TERMO ELÉCTRICO | TERMO ELÉCTRICO | Thisa 30L | Ralet EBM
ACS-AGUA CALIENTE SANITARIA - TEL-TERMO ELÉCTRICO | TERMO ELÉCTRICO - Saunier Duval | Saunier Duval | Ralet EBM
ACS-AGUA CALIENTE SANITARIA - TEL-TERMO ELÉCTRICO | TERMO ELÉCTRICO - Saunier Duval | Saunier Duval | Ralet EBM
CLI-CLIMATIZACIÓN - BC-BOMBA CIRCULACIÓN | BOMBA CIRCULACIÓN - Roca | Roca | Ralet EBM
CLI-CLIMATIZACIÓN - CALG20-PRODUCTOR DE CALOR <= 20 kW EN INST. > 70 kW | PRODUCTOR DE CALOR <= 20 kW EN INST. > 70 kW - Beretta Idrabagno | Beretta Idrabagno | Ralet EBM
CLI-CLIMATIZACIÓN - CALGCA-PRODUCTOR DE CALOR 20-70 kW EN INST. > 70 kW CALEFACCIÓ/MIXTE | PRODUCTOR DE CALOR 20-70 kW EN INST. > 70 kW CALEFACCIÓ/MIXTE - Chaffoteaux-Celtic TIG 35HP | Chaffoteaux-Celtic TIG 35HP | Ralet EBM
CLI-CLIMATIZACIÓN - CALGCA-PRODUCTOR DE CALOR 20-70 kW EN INST. > 70 kW CALEFACCIÓ/MIXTE | PRODUCTOR DE CALOR 20-70 kW EN INST. > 70 kW CALEFACCIÓ/MIXTE - Chaffoteaux-Celtic TIG 35HP | Chaffoteaux-Celtic TIG 35HP | Ralet EBM
CLI-CLIMATIZACIÓN - CLIG-INSTAL·LACIÓ TÈRMICA DE POTENCIA >= 70kW | INSTAL·LACIÓ TÈRMICA DE POTENCIA > 70kW |  | Ralet EBM
CLI-CLIMATIZACIÓN - CLIG-INSTAL·LACIÓ TÈRMICA DE POTENCIA >= 70kW | INSTAL·LACIÓ TÈRMICA DE POTENCIA > 70kW |  | Ralet EBM
CLI-CLIMATIZACIÓN - CLIG12-PRODUCTOR DE CLIMA <=12 kW EN INST. > 70 kW | PRODUCTOR DE CLIMA <=12 kW EN INST. > 70 kW | Roca York DBM660BG | Ralet EBM
CLI-CLIMATIZACIÓN - CLIG12-PRODUCTOR DE CLIMA <=12 kW EN INST. > 70 kW | PRODUCTOR DE CLIMA <=12 kW EN INST. > 70 kW | Roca York DBM635BG | Ralet EBM
CLI-CLIMATIZACIÓN - CLIG12-PRODUCTOR DE CLIMA <=12 kW EN INST. > 70 kW | PRODUCTOR DE CLIMA <=12 kW EN INST. > 70 kW - Roca York | Roca York | Ralet EBM
CLI-CLIMATIZACIÓN - CLIG12-PRODUCTOR DE CLIMA <=12 kW EN INST. > 70 kW | PRODUCTOR DE CLIMA <=12 kW EN INST. > 70 kW - Roca York | Roca York | Ralet EBM
CLI-CLIMATIZACIÓN - CLIG12-PRODUCTOR DE CLIMA <=12 kW EN INST. > 70 kW | PRODUCTOR DE CLIMA <=12 kW EN INST. > 70 kW | Roca York DBM635BG | Ralet EBM
CLI-CLIMATIZACIÓN - CLIG12-PRODUCTOR DE CLIMA <=12 kW EN INST. > 70 kW | PRODUCTOR DE CLIMA <=12 kW EN INST. > 70 kW - Roca York | Roca York | Ralet EBM
CLI-CLIMATIZACIÓN - CLIG12-PRODUCTOR DE CLIMA <=12 kW EN INST. > 70 kW | PRODUCTOR DE CLIMA <=12 kW EN INST. > 70 kW - Roca York | Roca York | Ralet EBM
CLI-CLIMATIZACIÓN - CLIG12-PRODUCTOR DE CLIMA <=12 kW EN INST. > 70 kW | PRODUCTOR DE CLIMA <=12 kW EN INST. > 70 kW - Roca York | Roca York | Ralet EBM
CLI-CLIMATIZACIÓN - CLIG12-PRODUCTOR DE CLIMA <=12 kW EN INST. > 70 kW | PRODUCTOR DE CLIMA <=12 kW EN INST. > 70 kW - Roca York | Roca York | Ralet EBM
CLI-CLIMATIZACIÓN - CLIG12-PRODUCTOR DE CLIMA <=12 kW EN INST. > 70 kW | PRODUCTOR DE CLIMA <=12 kW EN INST. > 70 kW - Roca York | Roca York | Ralet EBM
CLI-CLIMATIZACIÓN - CLIG12-PRODUCTOR DE CLIMA <=12 kW EN INST. > 70 kW | PRODUCTOR DE CLIMA <=12 kW EN INST. > 70 kW - Roca York | Roca York | Ralet EBM
CLI-CLIMATIZACIÓN - CLIG12-PRODUCTOR DE CLIMA <=12 kW EN INST. > 70 kW | PRODUCTOR DE CLIMA <=12 kW EN INST. > 70 kW - Roca York | Roca York | Ralet EBM
CLI-CLIMATIZACIÓN - DE-DEPOSITO DE EXPANSIÓN | DEPOSITO DE EXPANSIÓN - Vasoflex-Roca | Vasoflex-Roca | Ralet EBM
CLI-CLIMATIZACIÓN - RA-RADIADOR AGUA | RADIADOR AGUA |  | Ralet EBM
CLI-CLIMATIZACIÓN - VA-VALVULERÍA Y ACCESORIOS | VALVULERÍA Y ACCESORIOS |  | Ralet EBM
CUI-CUINES - ASC-ASSECADORA | Assecadora |  | Ralet EBM
CUI-CUINES - RTD-RENTADORA | Rentadora |  | Ralet EBM
GAS-INSTALACIONES A GAS - IRI-INSTALACIÓN RECEPTORA INDIVIDUAL | INSTALACIÓN RECEPTORA INDIVIDUAL |  | Ralet EBM
GAS-INSTALACIONES A GAS - SCG-SALA CALDERAS A GAS | SALA CALDERAS DE GAS |  | Ralet EBM
IE-INSTALACIÓN ELÉCTRICA - AEM-ALUMBRADO EMERGENCIA | ALUMBRADO EMERGENCIA |  | Ralet EBM
IE-INSTALACIÓN ELÉCTRICA - AEX-ALUMBRADO EXTERIOR | ENLLUMENAT EXTERIOR |  | Ralet EBM
IE-INSTALACIÓN ELÉCTRICA - AIN-ALUMBRADO INTERIOR - AIN-ALUMBRADO INTERIOR | ALUMBRADO INTERIOR |  | Ralet EBM
IE-INSTALACIÓN ELÉCTRICA - CDM-CUADRO DE DISTRIBUCIÓN Y MANDO | CUADRO DE DISTRIBUCIÓN Y MANDO |  | Ralet EBM
IE-INSTALACIÓN ELÉCTRICA - CDMS-CUADRO DE DISTRIBUCIÓN Y MANDO SECUNDARIO | CUADRO DE DISTRIBUCIÓN Y MANDO SECUNDARIO |  | Ralet EBM
IE-INSTALACIÓN ELÉCTRICA - CE-CONTADOR ELÉCTRICO | CONTADOR ELÉCTRICO |  | Ralet EBM
IE-INSTALACIÓN ELÉCTRICA - CGBT-CUADRO GENERAL DE BAJA TENSIÓN | CUADRO GENERAL DE BAJA TENSIÓN |  | Ralet EBM
IFS-INSTALACIONES DE FONTANERÍA Y SANEAMIENTO - AFS-AGUA FRÍA SANITARIA - RED-RED DISTRIBUCIÓN AGUA FRÍA SANI | RED DISTRIBUCIÓN AGUA FRÍA SANITARIA |  | Ralet EBM
IFS-INSTALACIONES DE FONTANERÍA Y SANEAMIENTO - AFS-AGUA FRÍA SANITARIA - STA-SISTEMA TRATAMIENTO AGUA | SISTEMA TRATAMIENTO AGUA | Descalcificador | Ralet EBM
IFS-INSTALACIONES DE FONTANERÍA Y SANEAMIENTO - FON-FONTANERIA - FOR-FUENTE PARA BEBER / MANIPULACIÓN | FUENTE |  | Ralet EBM
IFS-INSTALACIONES DE FONTANERÍA Y SANEAMIENTO - FON-FONTANERIA - REC-EQUIPOS DE RIEGO | EQUIPOS DE RIEGO | Manguera | Ralet EBM
IFS-INSTALACIONES DE FONTANERÍA Y SANEAMIENTO - SAN-SANEAMIENTO - RSA-RED DE SANEAMIENTO | RED DE SANEAMIENTO |  | Ralet EBM
OBR-OBRA CIVIL - CUB-CUBIERTAS | CUBIERTAS |  | Ralet EBM
OBR-OBRA CIVIL - EST-ESTRUCTURA | ESTRUCTURA - Metàl·lica | Metàl·lica | Ralet EBM
OBR-OBRA CIVIL - EXT-MOBILIARI EXTERIOR I JOCS | MOBILIARI EXTERIOR I JOCS |  | Ralet EBM
OBR-OBRA CIVIL - FAC-FACHADA | FACHADA - Monocapa | Monocapa | Ralet EBM
OBR-OBRA CIVIL - PAT-PATIS I SORRALS | PATIS I SORRALS |  | Ralet EBM
OBR-OBRA CIVIL - TEL-TEL·LES D'OMBRATGE | TELA D'OMBRATGE | 28 m2/2 teles | Ralet EBM
PCI-PROTECCIÓN CONTRA INCENDIOS - PRF-PUERTA CORTAFUEGOS | PORTES RF |  | Ralet EBM
TEL-TELECOMUNICACIONES - ITE-INTERFONÍA | INTERFONÍA - Elvox | Elvox | Ralet EBM
TEL-TELECOMUNICACIONES - RA-RACK | RACK DE COMUNICACIONS |  | Ralet EBM
ACS-AGUA CALIENTE SANITARIA - RACS-RED DE AGUA CALIENTE SANITARIA SIN RECIRCULACIÓN | RED DE AGUA CALIENTE SANITARIA |  | Trinitat Nova EBM
CLI-CLIMATIZACIÓN - CALPAC-PRODUCTOR DE CALOR 20-70 kW EN INST. < 70 kW EXCLUSIU ACS | PRODUCTOR DE CALOR 20-70 kW EN INST. < 70 kW EXCLUSIU ACS - Junkers ZWN 25 BMFA | Junkers ZWN 25 BMFA | Trinitat Nova EBM
CLI-CLIMATIZACIÓN - CLIP-INSTAL·LACIÓ TÈRMICA DE POTENCIA < 70kW | INSTAL·LACIÓ TÈRMICA DE POTENCIA < 70kW |  | Trinitat Nova EBM
CLI-CLIMATIZACIÓN - CLIP-INSTAL·LACIÓ TÈRMICA DE POTENCIA < 70kW | INSTAL·LACIÓ TÈRMICA DE POTENCIA < 70kW |  | Trinitat Nova EBM
CLI-CLIMATIZACIÓN - CLIP12-PRODUCTOR DE CLIMA <=12 kW EN INST. < 70 kW | PRODUCTOR DE CLIMA <=12 kW EN INST. < 70 kW - Mitsubishi MS-GA60VB | Mitsubishi MS-GA60VB | Trinitat Nova EBM
CLI-CLIMATIZACIÓN - RA-RADIADOR AGUA | RADIADOR AGUA - Roca | Roca | Trinitat Nova EBM
CLI-CLIMATIZACIÓN - VA-VALVULERÍA Y ACCESORIOS | VALVULERÍA Y ACCESORIOS |  | Trinitat Nova EBM
CUI-CUINES - ASC-ASSECADORA | Assecadora |  | Trinitat Nova EBM
CUI-CUINES - RTD-RENTADORA | Rentadora |  | Trinitat Nova EBM
IE-INSTALACIÓN ELÉCTRICA - AEM-ALUMBRADO EMERGENCIA | ALUMBRADO EMERGENCIA |  | Trinitat Nova EBM
IE-INSTALACIÓN ELÉCTRICA - AEX-ALUMBRADO EXTERIOR | ENLLUMENAT EXTERIOR |  | Trinitat Nova EBM
IE-INSTALACIÓN ELÉCTRICA - AIN-ALUMBRADO INTERIOR - AIN-ALUMBRADO INTERIOR | ALUMBRADO INTERIOR |  | Trinitat Nova EBM
IE-INSTALACIÓN ELÉCTRICA - CGBT-CUADRO GENERAL DE BAJA TENSIÓN | CUADRO GENERAL DE BAJA TENSIÓN |  | Trinitat Nova EBM
IFS-INSTALACIONES DE FONTANERÍA Y SANEAMIENTO - AFS-AGUA FRÍA SANITARIA - RED-RED DISTRIBUCIÓN AGUA FRÍA SANI | RED DISTRIBUCIÓN AGUA FRÍA SANITARIA |  | Trinitat Nova EBM
IFS-INSTALACIONES DE FONTANERÍA Y SANEAMIENTO - SAN-SANEAMIENTO - RSA-RED DE SANEAMIENTO | RED DE SANEAMIENTO |  | Trinitat Nova EBM
OBR-OBRA CIVIL - EXT-MOBILIARI EXTERIOR I JOCS | MOBILIARI EXTERIOR I JOCS |  | Trinitat Nova EBM
OBR-OBRA CIVIL - PAT-PATIS I SORRALS | PATIS I SORRALS |  | Trinitat Nova EBM
OBR-OBRA CIVIL - TEN-TENDALS FIXOS | TENDAL FIX |  | Trinitat Nova EBM
PCI-PROTECCIÓN CONTRA INCENDIOS - PRF-PUERTA CORTAFUEGOS | PORTES RF |  | Trinitat Nova EBM
TEL-TELECOMUNICACIONES - ITE-INTERFONÍA | INTERFONÍA |  | Trinitat Nova EBM
TEL-TELECOMUNICACIONES - RA-RACK | RACK DE COMUNICACIONS |  | Trinitat Nova EBM
ACS-AGUA CALIENTE SANITARIA - AAC-ACUMULADOR AGUA CALIENTE SIN RECIRCULACIÓN | ACUMULADOR AGUA CALIENTE - Roca | Roca | El Torrent EBM
ACS-AGUA CALIENTE SANITARIA - BACS-BOMBA CIRCULACIÓN ACS | BOMBA CIRCULACIÓN ACS | Roca SB 50XA | El Torrent EBM
ACS-AGUA CALIENTE SANITARIA - RACS-RED DE AGUA CALIENTE SANITARIA SIN RECIRCULACIÓN | RED DE AGUA CALIENTE SANITARIA |  | El Torrent EBM
ACS-AGUA CALIENTE SANITARIA - TEL-TERMO ELÉCTRICO | TERMO ELÉCTRICO | Thisa 30L | El Torrent EBM
ACS-AGUA CALIENTE SANITARIA - TEL-TERMO ELÉCTRICO | TERMO ELÉCTRICO | Junkers HS35-3B | El Torrent EBM
ACS-AGUA CALIENTE SANITARIA - TEL-TERMO ELÉCTRICO | TERMO ELÉCTRICO | GreenHeiss TV 30 L | El Torrent EBM
CLI-CLIMATIZACIÓN - CALP20-PRODUCTOR DE CALOR <= 20 kW EN INST. < 70 kW | PRODUCTOR DE CALOR <= 20 kW EN INST. < 70 kW - Saunier Opaliafast | Saunier Opaliafast | El Torrent EBM
CLI-CLIMATIZACIÓN - CLIP-INSTAL·LACIÓ TÈRMICA DE POTENCIA < 70kW | INSTAL·LACIÓ TÈRMICA DE POTENCIA < 70kW |  | El Torrent EBM
CLI-CLIMATIZACIÓN - CLIP12-PRODUCTOR DE CLIMA <=12 kW EN INST. < 70 kW | SPLIT/FRÍO CALOR | Roca DBM35BGDTECH | El Torrent EBM
CLI-CLIMATIZACIÓN - CLIP12-PRODUCTOR DE CLIMA <=12 kW EN INST. < 70 kW | SPLIT/FRÍO CALOR | Mitsubishi MSZHJ71VA | El Torrent EBM
CLI-CLIMATIZACIÓN - CLIP12-PRODUCTOR DE CLIMA <=12 kW EN INST. < 70 kW | SPLIT/FRÍO CALOR | Roca DBM25BGDTECH | El Torrent EBM
CLI-CLIMATIZACIÓN - CLIP12-PRODUCTOR DE CLIMA <=12 kW EN INST. < 70 kW | VRV-UNIDADES EXTERIORES | Roca DBO560BGTECH | El Torrent EBM
CLI-CLIMATIZACIÓN - CLIP12-PRODUCTOR DE CLIMA <=12 kW EN INST. < 70 kW | VRV-UNIDADES EXTERIORES | Carrier Puron 38YY2M24G | El Torrent EBM
CLI-CLIMATIZACIÓN - CLIP12-PRODUCTOR DE CLIMA <=12 kW EN INST. < 70 kW | VRV-UNIDADES EXTERIORES | Mitsubishi MXZ2D53VA2 | El Torrent EBM
CLI-CLIMATIZACIÓN - CLIP12-PRODUCTOR DE CLIMA <=12 kW EN INST. < 70 kW | VRV-UNIDADES EXTERIORES | Roca ECO DBD65BGTECH | El Torrent EBM
CLI-CLIMATIZACIÓN - CLIP12-PRODUCTOR DE CLIMA <=12 kW EN INST. < 70 kW | VRV-UNIDADES EXTERIORES | Mitsubishi MXZ2D53VA2 | El Torrent EBM
CLI-CLIMATIZACIÓN - CLIP12-PRODUCTOR DE CLIMA <=12 kW EN INST. < 70 kW | VRV-UNIDADES EXTERIORES | Mitsubishi MXZ2F53VF3 | El Torrent EBM
CLI-CLIMATIZACIÓN - CLIP12-PRODUCTOR DE CLIMA <=12 kW EN INST. < 70 kW | VRV-UNIDADES EXTERIORES | Roca ECO DBG65BGTECH | El Torrent EBM
CLI-CLIMATIZACIÓN - CLIP12-PRODUCTOR DE CLIMA <=12 kW EN INST. < 70 kW | VRV-UNIDADES EXTERIORES | Roca ECO DBG65BGTECH | El Torrent EBM
CLI-CLIMATIZACIÓN - CLIP12-PRODUCTOR DE CLIMA <=12 kW EN INST. < 70 kW | VRV-UNIDADES EXTERIORES | Roca ECO DBG60BGTECH | El Torrent EBM
CLI-CLIMATIZACIÓN - CLIP12-PRODUCTOR DE CLIMA <=12 kW EN INST. < 70 kW | SPLIT/FRÍO CALOR | Roca DBM550BGTECH | El Torrent EBM
CLI-CLIMATIZACIÓN - CLIP12-PRODUCTOR DE CLIMA <=12 kW EN INST. < 70 kW | VRV-UNIDADES EXTERIORES | Roca ECO DBG65BGTECH | El Torrent EBM
CLI-CLIMATIZACIÓN - CLIP12-PRODUCTOR DE CLIMA <=12 kW EN INST. < 70 kW | VRV-UNIDADES EXTERIORES | Roca ECO DBG560BGTECH | El Torrent EBM
CLI-CLIMATIZACIÓN - CLIP12-PRODUCTOR DE CLIMA <=12 kW EN INST. < 70 kW | VRV-UNIDADES EXTERIORES | Mitsubishi MUZHR25VF | El Torrent EBM
CLI-CLIMATIZACIÓN - CLIP12-PRODUCTOR DE CLIMA <=12 kW EN INST. < 70 kW | VRV-UNIDADES EXTERIORES | Mitsubishi MUZHJ71VA | El Torrent EBM
CLI-CLIMATIZACIÓN - CLIP12-PRODUCTOR DE CLIMA <=12 kW EN INST. < 70 kW | SPLIT/FRÍO CALOR | Mitsubishi MSXSF35VE3 | El Torrent EBM
CLI-CLIMATIZACIÓN - CLIP12-PRODUCTOR DE CLIMA <=12 kW EN INST. < 70 kW | SPLIT/FRÍO CALOR | Mitsubishi MSXSF25VE3 | El Torrent EBM
CLI-CLIMATIZACIÓN - CLIP12-PRODUCTOR DE CLIMA <=12 kW EN INST. < 70 kW | SPLIT/FRÍO CALOR | Mitsubishi MSZBT25VGK | El Torrent EBM
CLI-CLIMATIZACIÓN - CLIP12-PRODUCTOR DE CLIMA <=12 kW EN INST. < 70 kW | SPLIT/FRÍO CALOR | Mitsubishi MSXSF35VE3 | El Torrent EBM
CLI-CLIMATIZACIÓN - CLIP12-PRODUCTOR DE CLIMA <=12 kW EN INST. < 70 kW | SPLIT/FRÍO CALOR | Mitsubishi MSXSF25VE3 | El Torrent EBM
CLI-CLIMATIZACIÓN - CLIP12-PRODUCTOR DE CLIMA <=12 kW EN INST. < 70 kW | SPLIT/FRÍO CALOR | Roca DBM35BGDTECH | El Torrent EBM
CLI-CLIMATIZACIÓN - CLIP12-PRODUCTOR DE CLIMA <=12 kW EN INST. < 70 kW | SPLIT/FRÍO CALOR | Mitsubishi MSXHR25VF | El Torrent EBM
CLI-CLIMATIZACIÓN - DE-DEPOSITO DE EXPANSIÓN | DEPOSITO DE EXPANSIÓN | Vasoflex 30L | El Torrent EBM
CLI-CLIMATIZACIÓN - VA-VALVULERÍA Y ACCESORIOS | VALVULERÍA Y ACCESORIOS |  | El Torrent EBM
CUI-CUINES - ASC-ASSECADORA | Assecadora |  | El Torrent EBM
CUI-CUINES - RTD-RENTADORA | Rentadora |  | El Torrent EBM
GAS-INSTALACIONES A GAS - IRI-INSTALACIÓN RECEPTORA INDIVIDUAL | INSTALACIÓN RECEPTORA INDIVIDUAL |  | El Torrent EBM
IE-INSTALACIÓN ELÉCTRICA - AEM-ALUMBRADO EMERGENCIA | ALUMBRADO EMERGENCIA |  | El Torrent EBM
IE-INSTALACIÓN ELÉCTRICA - AEX-ALUMBRADO EXTERIOR | ENLLUMENAT EXTERIOR |  | El Torrent EBM
IE-INSTALACIÓN ELÉCTRICA - AIN-ALUMBRADO INTERIOR - AIN-ALUMBRADO INTERIOR | ALUMBRADO INTERIOR |  | El Torrent EBM
IE-INSTALACIÓN ELÉCTRICA - CDM-CUADRO DE DISTRIBUCIÓN Y MANDO | CUADRO DE DISTRIBUCIÓN Y MANDO |  | El Torrent EBM
IE-INSTALACIÓN ELÉCTRICA - CGBT-CUADRO GENERAL DE BAJA TENSIÓN | CUADRO GENERAL DE BAJA TENSIÓN |  | El Torrent EBM
IFS-INSTALACIONES DE FONTANERÍA Y SANEAMIENTO - AFS-AGUA FRÍA SANITARIA - RED-RED DISTRIBUCIÓN AGUA FRÍA SANI | RED DISTRIBUCIÓN AGUA FRÍA SANITARIA |  | El Torrent EBM
IFS-INSTALACIONES DE FONTANERÍA Y SANEAMIENTO - AFS-AGUA FRÍA SANITARIA - STA-SISTEMA TRATAMIENTO AGUA | SISTEMA TRATAMIENTO AGUA - Descalcificador | Descalcificador | El Torrent EBM
IFS-INSTALACIONES DE FONTANERÍA Y SANEAMIENTO - SAN-SANEAMIENTO - RSA-RED DE SANEAMIENTO | RED DE SANEAMIENTO |  | El Torrent EBM
OBR-OBRA CIVIL - CUB-CUBIERTAS | CUBIERTAS |  | El Torrent EBM
OBR-OBRA CIVIL - EST-ESTRUCTURA | ESTRUCTURA - Formigó | Formigó | El Torrent EBM
OBR-OBRA CIVIL - EXT-MOBILIARI EXTERIOR I JOCS | MOBILIARI EXTERIOR I JOCS |  | El Torrent EBM
OBR-OBRA CIVIL - FAC-FACHADA | FACHADA - Monocapa | Monocapa | El Torrent EBM
OBR-OBRA CIVIL - PAT-PATIS I SORRALS | PATIS I SORRALS |  | El Torrent EBM
PCI-PROTECCIÓN CONTRA INCENDIOS - PRF-PUERTA CORTAFUEGOS | PORTES RF |  | El Torrent EBM
TEL-TELECOMUNICACIONES - ITE-INTERFONÍA | INTERFONÍA - Elvox | Elvox | El Torrent EBM
TEL-TELECOMUNICACIONES - RA-RACK | RACK DE COMUNICACIONS |  | El Torrent EBM
ACS-AGUA CALIENTE SANITARIA - AAC-ACUMULADOR AGUA CALIENTE SIN RECIRCULACIÓN | ACUMULADOR AGUA CALIENTE - Lapesa | Lapesa | Turó EBM
ACS-AGUA CALIENTE SANITARIA - BACS-BOMBA CIRCULACIÓN ACS | BOMBA CIRCULACIÓN ACS - Roca | Roca | Turó EBM
ACS-AGUA CALIENTE SANITARIA - RACS-RED DE AGUA CALIENTE SANITARIA SIN RECIRCULACIÓN | RED DE AGUA CALIENTE SANITARIA |  | Turó EBM
ACS-AGUA CALIENTE SANITARIA - TEL-TERMO ELÉCTRICO | TERMO ELÉCTRICO | GreenHeiss 30L | Turó EBM
ACS-AGUA CALIENTE SANITARIA - TEL-TERMO ELÉCTRICO | TERMO ELÉCTRICO - Saunier Duvla | Saunier Duvla | Turó EBM
ACS-AGUA CALIENTE SANITARIA - TEL-TERMO ELÉCTRICO | TERMO ELÉCTRICO - Saunier Duvla | Saunier Duvla | Turó EBM
ACS-AGUA CALIENTE SANITARIA - TEL-TERMO ELÉCTRICO | TERMO ELÉCTRICO - Saunier Duvla | Saunier Duvla | Turó EBM
ACS-AGUA CALIENTE SANITARIA - TEL-TERMO ELÉCTRICO | TERMO ELÉCTRICO - Saunier Duvla | Saunier Duvla | Turó EBM
ACS-AGUA CALIENTE SANITARIA - TEL-TERMO ELÉCTRICO | TERMO ELÉCTRICO - Saunier Duvla | Saunier Duvla | Turó EBM
ACS-AGUA CALIENTE SANITARIA - TEL-TERMO ELÉCTRICO | TERMO ELÉCTRICO - Saunier Duvla | Saunier Duvla | Turó EBM
CLI-CLIMATIZACIÓN - CALP20-PRODUCTOR DE CALOR <= 20 kW EN INST. < 70 kW | PRODUCTOR DE CALOR <= 20 kW EN INST. < 70 kW - Saunier Opaliafast | Saunier Opaliafast | Turó EBM
CLI-CLIMATIZACIÓN - CLIP-INSTAL·LACIÓ TÈRMICA DE POTENCIA < 70kW | INSTAL·LACIÓ TÈRMICA DE POTENCIA < 70kW |  | Turó EBM
CLI-CLIMATIZACIÓN - CLIP12-PRODUCTOR DE CLIMA <=12 kW EN INST. < 70 kW | SPLIT/FRÍO CALOR | Roca DBM540BG | Turó EBM
CLI-CLIMATIZACIÓN - CLIP12-PRODUCTOR DE CLIMA <=12 kW EN INST. < 70 kW | SPLIT/FRÍO CALOR | Roca DBM35BEDTECH | Turó EBM
CLI-CLIMATIZACIÓN - CLIP12-PRODUCTOR DE CLIMA <=12 kW EN INST. < 70 kW | SPLIT/FRÍO CALOR | Mitsubishi MSZSF35VE3 | Turó EBM
CLI-CLIMATIZACIÓN - CLIP12-PRODUCTOR DE CLIMA <=12 kW EN INST. < 70 kW | SPLIT/FRÍO CALOR | Mitsubishi MSZSF25VE3 | Turó EBM
CLI-CLIMATIZACIÓN - CLIP12-PRODUCTOR DE CLIMA <=12 kW EN INST. < 70 kW | SPLIT/FRÍO CALOR | Roca DBM35BEDTECH | Turó EBM
CLI-CLIMATIZACIÓN - CLIP12-PRODUCTOR DE CLIMA <=12 kW EN INST. < 70 kW | SPLIT/FRÍO CALOR | Roca DBM35BEDTECH | Turó EBM
CLI-CLIMATIZACIÓN - CLIP12-PRODUCTOR DE CLIMA <=12 kW EN INST. < 70 kW | SPLIT/FRÍO CALOR | Roca DBM35BEDTECH | Turó EBM
CLI-CLIMATIZACIÓN - CLIP12-PRODUCTOR DE CLIMA <=12 kW EN INST. < 70 kW | SPLIT/FRÍO CALOR | Roca DBM35BEDTECH | Turó EBM
CLI-CLIMATIZACIÓN - CLIP12-PRODUCTOR DE CLIMA <=12 kW EN INST. < 70 kW | SPLIT/FRÍO CALOR | Mitsubishi MSZHJ50VA | Turó EBM
CLI-CLIMATIZACIÓN - CLIP12-PRODUCTOR DE CLIMA <=12 kW EN INST. < 70 kW | SPLIT/FRÍO CALOR | Mitsubishi MSZGF71VE | Turó EBM
CLI-CLIMATIZACIÓN - CLIP12-PRODUCTOR DE CLIMA <=12 kW EN INST. < 70 kW | SPLIT/FRÍO CALOR | Roca DBM660BGTECH | Turó EBM
CLI-CLIMATIZACIÓN - CLIP12-PRODUCTOR DE CLIMA <=12 kW EN INST. < 70 kW | SPLIT/FRÍO CALOR | Roca DBM540BGTECH | Turó EBM
CLI-CLIMATIZACIÓN - DE-DEPOSITO DE EXPANSIÓN | DEPOSITO DE EXPANSIÓN | Vasoflex Solar 35L | Turó EBM
CLI-CLIMATIZACIÓN - DE-DEPOSITO DE EXPANSIÓN | DEPOSITO DE EXPANSIÓN | Ibaiondo 50L | Turó EBM
CLI-CLIMATIZACIÓN - RE-RADIADOR ELÉCTRICO | RADIADOR ELÉCTRICO - Calefactor | Calefactor | Turó EBM
CLI-CLIMATIZACIÓN - SOL-SOLAR - SEC-SISTEMA ELÉCTRICO Y DE CONTROL | SISTEMA ELÉCTRICO Y DE CONTROL | Central Roca | Turó EBM
CLI-CLIMATIZACIÓN - SOL-SOLAR - SIN-SISTEMA INTERCAMBIO | SISTEMA INTERCAMBIO | Serpentí Acumulador | Turó EBM
CLI-CLIMATIZACIÓN - VA-VALVULERÍA Y ACCESORIOS | VALVULERÍA Y ACCESORIOS |  | Turó EBM
CUI-CUINES - ASC-ASSECADORA | Assecadora |  | Turó EBM
CUI-CUINES - RTD-RENTADORA | Rentadora |  | Turó EBM
GAS-INSTALACIONES A GAS - IRI-INSTALACIÓN RECEPTORA INDIVIDUAL | INSTALACIÓN RECEPTORA INDIVIDUAL |  | Turó EBM
IE-INSTALACIÓN ELÉCTRICA - AEM-ALUMBRADO EMERGENCIA | ALUMBRADO EMERGENCIA |  | Turó EBM
IE-INSTALACIÓN ELÉCTRICA - AEX-ALUMBRADO EXTERIOR | ENLLUMENAT EXTERIOR |  | Turó EBM
IE-INSTALACIÓN ELÉCTRICA - AIN-ALUMBRADO INTERIOR - AIN-ALUMBRADO INTERIOR | ALUMBRADO INTERIOR |  | Turó EBM
IE-INSTALACIÓN ELÉCTRICA - CDM-CUADRO DE DISTRIBUCIÓN Y MANDO | CUADRO DE DISTRIBUCIÓN Y MANDO |  | Turó EBM
IE-INSTALACIÓN ELÉCTRICA - CE-CONTADOR ELÉCTRICO | CONTADOR ELÉCTRICO |  | Turó EBM
IE-INSTALACIÓN ELÉCTRICA - CGBT-CUADRO GENERAL DE BAJA TENSIÓN | CUADRO GENERAL DE BAJA TENSIÓN |  | Turó EBM
IFS-INSTALACIONES DE FONTANERÍA Y SANEAMIENTO - AFS-AGUA FRÍA SANITARIA - RED-RED DISTRIBUCIÓN AGUA FRÍA SANI | RED DISTRIBUCIÓN AGUA FRÍA SANITARIA |  | Turó EBM
IFS-INSTALACIONES DE FONTANERÍA Y SANEAMIENTO - AFS-AGUA FRÍA SANITARIA - STA-SISTEMA TRATAMIENTO AGUA | SISTEMA TRATAMIENTO AGUA - Descalcificador | Descalcificador | Turó EBM
IFS-INSTALACIONES DE FONTANERÍA Y SANEAMIENTO - SAN-SANEAMIENTO - RSA-RED DE SANEAMIENTO | RED DE SANEAMIENTO |  | Turó EBM
OBR-OBRA CIVIL - CUB-CUBIERTAS | CUBIERTAS |  | Turó EBM
OBR-OBRA CIVIL - EST-ESTRUCTURA | ESTRUCTURA - Formigó | Formigó | Turó EBM
OBR-OBRA CIVIL - EXT-MOBILIARI EXTERIOR I JOCS | MOBILIARI EXTERIOR I JOCS |  | Turó EBM
OBR-OBRA CIVIL - FAC-FACHADA | FACHADA - Monocapa | Monocapa | Turó EBM
OBR-OBRA CIVIL - PAT-PATIS I SORRALS | PATIS I SORRALS |  | Turó EBM
OBR-OBRA CIVIL - TEL-TEL·LES D'OMBRATGE | TELA D'OMBRATGE | 60 m2 instal·lats al maig de 2022 | Turó EBM
PCI-PROTECCIÓN CONTRA INCENDIOS - PRF-PUERTA CORTAFUEGOS | PORTES RF |  | Turó EBM
TEL-TELECOMUNICACIONES - ITE-INTERFONÍA | INTERFONÍA | ABB | Turó EBM
TEL-TELECOMUNICACIONES - RA-RACK | RACK DE COMUNICACIONS |  | Turó EBM
ACS-AGUA CALIENTE SANITARIA - AAC-ACUMULADOR AGUA CALIENTE SIN RECIRCULACIÓN | ACUMULADOR AGUA CALIENTE - Greenheis DPV | Greenheis DPV | Colometa EBM
ACS-AGUA CALIENTE SANITARIA - BACS-BOMBA CIRCULACIÓN ACS | BOMBA CIRCULACIÓN ACS | SB5OXA | Colometa EBM
ACS-AGUA CALIENTE SANITARIA - RACS-RED DE AGUA CALIENTE SANITARIA SIN RECIRCULACIÓN | RED DE AGUA CALIENTE SANITARIA |  | Colometa EBM
CLI-CLIMATIZACIÓN - CALG20-PRODUCTOR DE CALOR <= 20 kW EN INST. > 70 kW | PRODUCTOR DE CALOR <= 20 kW EN INST. > 70 kW - Novanox 28/28F | Novanox 28/28F | Colometa EBM
CLI-CLIMATIZACIÓN - CLIG-INSTAL·LACIÓ TÈRMICA DE POTENCIA >= 70kW | INSTAL·LACIÓ TÈRMICA DE POTENCIA > 70kW |  | Colometa EBM
CLI-CLIMATIZACIÓN - CLIG-INSTAL·LACIÓ TÈRMICA DE POTENCIA >= 70kW | INSTAL·LACIÓ TÈRMICA DE POTENCIA > 70kW |  | Colometa EBM
CLI-CLIMATIZACIÓN - CLIG12-PRODUCTOR DE CLIMA <=12 kW EN INST. > 70 kW | VRV-UNIDADES INTERIORES | PKFY-P40VHM-ER1 | Colometa EBM
CLI-CLIMATIZACIÓN - CLIG12-PRODUCTOR DE CLIMA <=12 kW EN INST. > 70 kW | VRV-UNIDADES INTERIORES | PKFY-P50VHM-ER1 | Colometa EBM
CLI-CLIMATIZACIÓN - CLIG12-PRODUCTOR DE CLIMA <=12 kW EN INST. > 70 kW | VRV-UNIDADES INTERIORES | PKFY-P40VHM-ER1 | Colometa EBM
CLI-CLIMATIZACIÓN - CLIG12-PRODUCTOR DE CLIMA <=12 kW EN INST. > 70 kW | VRV-UNIDADES INTERIORES | PKFY-P40VHM-ER1 | Colometa EBM
CLI-CLIMATIZACIÓN - CLIG12-PRODUCTOR DE CLIMA <=12 kW EN INST. > 70 kW | VRV-UNIDADES INTERIORES | PKFY-P40VHM-ER1 | Colometa EBM
CLI-CLIMATIZACIÓN - CLIG12-PRODUCTOR DE CLIMA <=12 kW EN INST. > 70 kW | VRV-UNIDADES INTERIORES | PKFY-P40VHM-ER1 | Colometa EBM
CLI-CLIMATIZACIÓN - CLIG12-PRODUCTOR DE CLIMA <=12 kW EN INST. > 70 kW | VRV-UNIDADES INTERIORES | PKFY-P40VHM-ER1 | Colometa EBM
CLI-CLIMATIZACIÓN - CLIG12-PRODUCTOR DE CLIMA <=12 kW EN INST. > 70 kW | VRV-UNIDADES INTERIORES | PKFY-P25VHM-ER1 | Colometa EBM
CLI-CLIMATIZACIÓN - CLIG12-PRODUCTOR DE CLIMA <=12 kW EN INST. > 70 kW | VRV-UNIDADES INTERIORES | PKFY-P32VHM-ER1 | Colometa EBM
CLI-CLIMATIZACIÓN - CLIG12-PRODUCTOR DE CLIMA <=12 kW EN INST. > 70 kW | VRV-UNIDADES INTERIORES | PKFY-P40VHM-ER1 | Colometa EBM
CLI-CLIMATIZACIÓN - CLIG12-PRODUCTOR DE CLIMA <=12 kW EN INST. > 70 kW | VRV-UNIDADES INTERIORES | PKFY-P32VHM-ER1 | Colometa EBM
CLI-CLIMATIZACIÓN - CLIG12-PRODUCTOR DE CLIMA <=12 kW EN INST. > 70 kW | VRV-UNIDADES INTERIORES | PKFY-P32VHM-ER1 | Colometa EBM
CLI-CLIMATIZACIÓN - CLIG12-PRODUCTOR DE CLIMA <=12 kW EN INST. > 70 kW | VRV-UNIDADES INTERIORES | PKFY-P40VHM-ER1 | Colometa EBM
CLI-CLIMATIZACIÓN - CLIG12-PRODUCTOR DE CLIMA <=12 kW EN INST. > 70 kW | VRV-UNIDADES INTERIORES | PKFY-P40VHM-ER1 | Colometa EBM
CLI-CLIMATIZACIÓN - CLIG70-PRODUCTOR DE CLIMA 12-70 kW EN INST. > 70 kW | PRODUCTOR DE CLIMA 12-70 kW EN INST. > 70 kW - PUHY P400YJMA | PUHY P400YJMA | Colometa EBM
CLI-CLIMATIZACIÓN - CLIG70-PRODUCTOR DE CLIMA 12-70 kW EN INST. > 70 kW | PRODUCTOR DE CLIMA 12-70 kW EN INST. > 70 kW - PUHY P300YJMA | PUHY P300YJMA | Colometa EBM
CLI-CLIMATIZACIÓN - RCA-RECUPERACIÓN DE CALOR AIRE | RECUPERACIÓN DE CALOR AIRE | Servoclima CTA-6 15KW | Colometa EBM
CLI-CLIMATIZACIÓN - SOL-SOLAR - SEC-SISTEMA ELÉCTRICO Y DE CONTROL | SISTEMA ELÉCTRICO Y DE CONTROL | Baxi ST25 | Colometa EBM
CLI-CLIMATIZACIÓN - VA-VALVULERÍA Y ACCESORIOS | VALVULERÍA Y ACCESORIOS |  | Colometa EBM
CLI-CLIMATIZACIÓN - VE-VENTILADOR/EXTRACTOR | VENTILADOR/EXTRACTOR |  | Colometa EBM
CUI-CUINES - ASC-ASSECADORA | Assecadora |  | Colometa EBM
CUI-CUINES - RTD-RENTADORA | Rentadora |  | Colometa EBM
GAS-INSTALACIONES A GAS - IRI-INSTALACIÓN RECEPTORA INDIVIDUAL | INSTALACIÓN RECEPTORA INDIVIDUAL |  | Colometa EBM
IE-INSTALACIÓN ELÉCTRICA - AEM-ALUMBRADO EMERGENCIA | ALUMBRADO EMERGENCIA |  | Colometa EBM
IE-INSTALACIÓN ELÉCTRICA - AEX-ALUMBRADO EXTERIOR | ENLLUMENAT EXTERIOR |  | Colometa EBM
IE-INSTALACIÓN ELÉCTRICA - AIN-ALUMBRADO INTERIOR - AIN-ALUMBRADO INTERIOR | ALUMBRADO INTERIOR |  | Colometa EBM
IE-INSTALACIÓN ELÉCTRICA - CDM-CUADRO DE DISTRIBUCIÓN Y MANDO | CUADRO DE DISTRIBUCIÓN Y MANDO |  | Colometa EBM
IE-INSTALACIÓN ELÉCTRICA - CDMS-CUADRO DE DISTRIBUCIÓN Y MANDO SECUNDARIO | CUADRO DE DISTRIBUCIÓN Y MANDO SECUNDARIO |  | Colometa EBM
IE-INSTALACIÓN ELÉCTRICA - CE-CONTADOR ELÉCTRICO | CONTADOR ELÉCTRICO |  | Colometa EBM
IE-INSTALACIÓN ELÉCTRICA - CGBT-CUADRO GENERAL DE BAJA TENSIÓN | CUADRO GENERAL DE BAJA TENSIÓN - Doble Aïllament | Doble Aïllament | Colometa EBM
IFS-INSTALACIONES DE FONTANERÍA Y SANEAMIENTO - AFS-AGUA FRÍA SANITARIA - RED-RED DISTRIBUCIÓN AGUA FRÍA SANI | RED DISTRIBUCIÓN AGUA FRÍA SANITARIA |  | Colometa EBM
IFS-INSTALACIONES DE FONTANERÍA Y SANEAMIENTO - AFS-AGUA FRÍA SANITARIA - STA-SISTEMA TRATAMIENTO AGUA | SISTEMA TRATAMIENTO AGUA - Descaldificador | Descaldificador | Colometa EBM
IFS-INSTALACIONES DE FONTANERÍA Y SANEAMIENTO - SAN-SANEAMIENTO - RSA-RED DE SANEAMIENTO | RED DE SANEAMIENTO |  | Colometa EBM
OBR-OBRA CIVIL - CUB-CUBIERTAS | CUBIERTAS |  | Colometa EBM
OBR-OBRA CIVIL - EST-ESTRUCTURA | ESTRUCTURA - Formigó | Formigó | Colometa EBM
OBR-OBRA CIVIL - EXT-MOBILIARI EXTERIOR I JOCS | MOBILIARI EXTERIOR I JOCS |  | Colometa EBM
OBR-OBRA CIVIL - FAC-FACHADA | FACHADA - Prefabricat | Prefabricat | Colometa EBM
OBR-OBRA CIVIL - PAT-PATIS I SORRALS | PATIS I SORRALS |  | Colometa EBM
OBR-OBRA CIVIL - TEL-TEL·LES D'OMBRATGE | TELA D'OMBRATGE |  | Colometa EBM
OBR-OBRA CIVIL - TEN-TENDALS FIXOS | TENDAL FIX |  | Colometa EBM
PCI-PROTECCIÓN CONTRA INCENDIOS - PRF-PUERTA CORTAFUEGOS | PORTES RF |  | Colometa EBM
TEL-TELECOMUNICACIONES - ITE-INTERFONÍA | INTERFONÍA - Elvox videoporter | Elvox videoporter | Colometa EBM
TEL-TELECOMUNICACIONES - RA-RACK | RACK DE COMUNICACIONS |  | Colometa EBM
ACS-AGUA CALIENTE SANITARIA - AAC-ACUMULADOR AGUA CALIENTE SIN RECIRCULACIÓN | ACUMULADOR AGUA CALIENTE | ACV Smart 320L Serpentí | Aqüeducte EBM
ACS-AGUA CALIENTE SANITARIA - BACS-BOMBA CIRCULACIÓN ACS | BOMBA CIRCULACIÓN ACS | Wilo RBS15/6-3C | Aqüeducte EBM
ACS-AGUA CALIENTE SANITARIA - RACS-RED DE AGUA CALIENTE SANITARIA SIN RECIRCULACIÓN | RED DE AGUA CALIENTE SANITARIA |  | Aqüeducte EBM
CLI-CLIMATIZACIÓN - CALGAC-PRODUCTOR DE CALOR 20-70 kW EN INST. > 70 kW EXCLUSIU ACS | PRODUCTOR DE CALOR 20-70 kW EN INST. > 70 kW EXCLUSIU ACS - Heat Master 35TC | Heat Master 35TC | Aqüeducte EBM
CLI-CLIMATIZACIÓN - CLIG-INSTAL·LACIÓ TÈRMICA DE POTENCIA >= 70kW | INSTAL·LACIÓ TÈRMICA DE POTENCIA > 70kW |  | Aqüeducte EBM
CLI-CLIMATIZACIÓN - CLIG12-PRODUCTOR DE CLIMA <=12 kW EN INST. > 70 kW | VRV-UNIDADES INTERIORES | PLFY-P32VBME 4KW | Aqüeducte EBM
CLI-CLIMATIZACIÓN - CLIG12-PRODUCTOR DE CLIMA <=12 kW EN INST. > 70 kW | VRV-UNIDADES INTERIORES | PLFY-P32VBME 4KW | Aqüeducte EBM
CLI-CLIMATIZACIÓN - CLIG12-PRODUCTOR DE CLIMA <=12 kW EN INST. > 70 kW | VRV-UNIDADES INTERIORES | PLFY-P32VBME 4KW | Aqüeducte EBM
CLI-CLIMATIZACIÓN - CLIG12-PRODUCTOR DE CLIMA <=12 kW EN INST. > 70 kW | VRV-UNIDADES INTERIORES | PLFY-P32VBME 4KW | Aqüeducte EBM
CLI-CLIMATIZACIÓN - CLIG12-PRODUCTOR DE CLIMA <=12 kW EN INST. > 70 kW | VRV-UNIDADES INTERIORES | PLFY-P32VBME 4KW | Aqüeducte EBM
CLI-CLIMATIZACIÓN - CLIG12-PRODUCTOR DE CLIMA <=12 kW EN INST. > 70 kW | VRV-UNIDADES INTERIORES | PLFY-P32VBME 4KW | Aqüeducte EBM
CLI-CLIMATIZACIÓN - CLIG70-PRODUCTOR DE CLIMA 12-70 kW EN INST. > 70 kW | PRODUCTOR DE CLIMA 12-70 kW EN INST. > 70 kW - PURY-P350YMHA | PURY-P350YMHA | Aqüeducte EBM
CLI-CLIMATIZACIÓN - CLIG70-PRODUCTOR DE CLIMA 12-70 kW EN INST. > 70 kW | PRODUCTOR DE CLIMA 12-70 kW EN INST. > 70 kW - PURY-P250YMHA | PURY-P250YMHA | Aqüeducte EBM
CLI-CLIMATIZACIÓN - CLIG70-PRODUCTOR DE CLIMA 12-70 kW EN INST. > 70 kW | PRODUCTOR DE CLIMA 12-70 kW EN INST. > 70 kW - PURY-P250YMHA | PURY-P250YMHA | Aqüeducte EBM
CLI-CLIMATIZACIÓN - DE-DEPOSITO DE EXPANSIÓN | DEPOSITO DE EXPANSIÓN | Extravasen 18L | Aqüeducte EBM
CLI-CLIMATIZACIÓN - DE-DEPOSITO DE EXPANSIÓN | DEPOSITO DE EXPANSIÓN | Extravasen 8L | Aqüeducte EBM
CLI-CLIMATIZACIÓN - RA-RADIADOR AGUA | RADIADOR AGUA |  | Aqüeducte EBM
CLI-CLIMATIZACIÓN - UTA-CLIMATIZADOR U.T.A. | CLIMATIZADOR U.T.A. - CTA-2 Servoclima | CTA-2 Servoclima | Aqüeducte EBM
CLI-CLIMATIZACIÓN - UTA-CLIMATIZADOR U.T.A. | CLIMATIZADOR U.T.A. - CTA-3 Servoclima | CTA-3 Servoclima | Aqüeducte EBM
CLI-CLIMATIZACIÓN - VA-VALVULERÍA Y ACCESORIOS | VALVULERÍA Y ACCESORIOS |  | Aqüeducte EBM
CUI-CUINES - ASC-ASSECADORA | Assecadora |  | Aqüeducte EBM
CUI-CUINES - RTD-RENTADORA | Rentadora |  | Aqüeducte EBM
GAS-INSTALACIONES A GAS - ERM-ESTACIÓN DE REGULACIÓN Y/O MEDIDA | ESTACIÓN DE REGULACIÓN Y/O MEDIDA | G25 | Aqüeducte EBM
GAS-INSTALACIONES A GAS - IRI-INSTALACIÓN RECEPTORA INDIVIDUAL | INSTALACIÓN RECEPTORA INDIVIDUAL |  | Aqüeducte EBM
GAS-INSTALACIONES A GAS - SCG-SALA CALDERAS A GAS | SALA CALDERAS DE GAS |  | Aqüeducte EBM
IE-INSTALACIÓN ELÉCTRICA - AEM-ALUMBRADO EMERGENCIA | ALUMBRADO EMERGENCIA |  | Aqüeducte EBM
IE-INSTALACIÓN ELÉCTRICA - AEX-ALUMBRADO EXTERIOR | ENLLUMENAT EXTERIOR |  | Aqüeducte EBM
IE-INSTALACIÓN ELÉCTRICA - AIN-ALUMBRADO INTERIOR - AIN-ALUMBRADO INTERIOR | ALUMBRADO INTERIOR |  | Aqüeducte EBM
IE-INSTALACIÓN ELÉCTRICA - CDM-CUADRO DE DISTRIBUCIÓN Y MANDO | CUADRO DE DISTRIBUCIÓN Y MANDO |  | Aqüeducte EBM
IE-INSTALACIÓN ELÉCTRICA - CE-CONTADOR ELÉCTRICO | CONTADOR ELÉCTRICO |  | Aqüeducte EBM
IE-INSTALACIÓN ELÉCTRICA - CGBT-CUADRO GENERAL DE BAJA TENSIÓN | CUADRO GENERAL DE BAJA TENSIÓN |  | Aqüeducte EBM
IFS-INSTALACIONES DE FONTANERÍA Y SANEAMIENTO - AFS-AGUA FRÍA SANITARIA - RED-RED DISTRIBUCIÓN AGUA FRÍA SANI | RED DISTRIBUCIÓN AGUA FRÍA SANITARIA |  | Aqüeducte EBM
IFS-INSTALACIONES DE FONTANERÍA Y SANEAMIENTO - AFS-AGUA FRÍA SANITARIA - STA-SISTEMA TRATAMIENTO AGUA | SISTEMA TRATAMIENTO AGUA |  | Aqüeducte EBM
IFS-INSTALACIONES DE FONTANERÍA Y SANEAMIENTO - FON-FONTANERIA - FOR-FUENTE PARA BEBER / MANIPULACIÓN | FUENTE |  | Aqüeducte EBM
IFS-INSTALACIONES DE FONTANERÍA Y SANEAMIENTO - SAN-SANEAMIENTO - RSA-RED DE SANEAMIENTO | RED DE SANEAMIENTO |  | Aqüeducte EBM
OBR-OBRA CIVIL - CUB-CUBIERTAS | CUBIERTAS |  | Aqüeducte EBM
OBR-OBRA CIVIL - EST-ESTRUCTURA | ESTRUCTURA - Formigó | Formigó | Aqüeducte EBM
OBR-OBRA CIVIL - EXT-MOBILIARI EXTERIOR I JOCS | MOBILIARI EXTERIOR I JOCS |  | Aqüeducte EBM
OBR-OBRA CIVIL - FAC-FACHADA | FACHADA - Monocapa | Monocapa | Aqüeducte EBM
OBR-OBRA CIVIL - PAT-PATIS I SORRALS | PATIS I SORRALS |  | Aqüeducte EBM
OBR-OBRA CIVIL - TEL-TEL·LES D'OMBRATGE | TELA D'OMBRATGE | 244m2/9 teles | Aqüeducte EBM
PCI-PROTECCIÓN CONTRA INCENDIOS - PRF-PUERTA CORTAFUEGOS | PORTES RF |  | Aqüeducte EBM
TEL-TELECOMUNICACIONES - ITE-INTERFONÍA | INTERFONÍA - Elvox | Elvox | Aqüeducte EBM
TEL-TELECOMUNICACIONES - RA-RACK | RACK DE COMUNICACIONS |  | Aqüeducte EBM
ACS-AGUA CALIENTE SANITARIA - AAC-ACUMULADOR AGUA CALIENTE SIN RECIRCULACIÓN | ACUMULADOR AGUA CALIENTE - Dunphy | Dunphy | Can Dragó EBM
ACS-AGUA CALIENTE SANITARIA - BACS-BOMBA CIRCULACIÓN ACS | BOMBA CIRCULACIÓN ACS - Dunphy DUB 25-8B | Dunphy DUB 25-8B | Can Dragó EBM
ACS-AGUA CALIENTE SANITARIA - RACS-RED DE AGUA CALIENTE SANITARIA SIN RECIRCULACIÓN | RED DE AGUA CALIENTE SANITARIA |  | Can Dragó EBM
CLI-CLIMATIZACIÓN - CALGAC-PRODUCTOR DE CALOR 20-70 kW EN INST. > 70 kW EXCLUSIU ACS | PRODUCTOR DE CALOR 20-70 kW EN INST. > 70 kW EXCLUSIU ACS - Dunphy SunD4 | Dunphy SunD4 | Can Dragó EBM
CLI-CLIMATIZACIÓN - CALGCA-PRODUCTOR DE CALOR 20-70 kW EN INST. > 70 kW CALEFACCIÓ/MIXTE | PRODUCTOR DE CALOR 20-70 kW EN INST. > 70 kW CALEFACCIÓ/MIXTE |  | Can Dragó EBM
CLI-CLIMATIZACIÓN - CLIG-INSTAL·LACIÓ TÈRMICA DE POTENCIA >= 70kW | INSTAL·LACIÓ TÈRMICA DE POTENCIA > 70kW |  | Can Dragó EBM
CLI-CLIMATIZACIÓN - CLIG12-PRODUCTOR DE CLIMA <=12 kW EN INST. > 70 kW | VRV-UNIDADES INTERIORES | Mitsubishi | Can Dragó EBM
CLI-CLIMATIZACIÓN - CLIG12-PRODUCTOR DE CLIMA <=12 kW EN INST. > 70 kW | VRV-UNIDADES INTERIORES | Roca York | Can Dragó EBM
CLI-CLIMATIZACIÓN - CLIG12-PRODUCTOR DE CLIMA <=12 kW EN INST. > 70 kW | VRV-UNIDADES INTERIORES | Roca York | Can Dragó EBM
CLI-CLIMATIZACIÓN - CLIG12-PRODUCTOR DE CLIMA <=12 kW EN INST. > 70 kW | VRV-UNIDADES INTERIORES | Roca York ERKC12AA-AAA | Can Dragó EBM
CLI-CLIMATIZACIÓN - CLIG12-PRODUCTOR DE CLIMA <=12 kW EN INST. > 70 kW | VRV-UNIDADES INTERIORES | Roca York | Can Dragó EBM
CLI-CLIMATIZACIÓN - CLIG12-PRODUCTOR DE CLIMA <=12 kW EN INST. > 70 kW | VRV-UNIDADES INTERIORES | Mitsubishi MSZSF35VE | Can Dragó EBM
CLI-CLIMATIZACIÓN - CLIG12-PRODUCTOR DE CLIMA <=12 kW EN INST. > 70 kW | VRV-UNIDADES INTERIORES | Roca York | Can Dragó EBM
CLI-CLIMATIZACIÓN - CLIG12-PRODUCTOR DE CLIMA <=12 kW EN INST. > 70 kW | VRV-UNIDADES INTERIORES | Roca York | Can Dragó EBM
CLI-CLIMATIZACIÓN - CLIG12-PRODUCTOR DE CLIMA <=12 kW EN INST. > 70 kW | VRV-UNIDADES INTERIORES | Roca York | Can Dragó EBM
CLI-CLIMATIZACIÓN - CLIG12-PRODUCTOR DE CLIMA <=12 kW EN INST. > 70 kW | VRV-UNIDADES INTERIORES | Roca York | Can Dragó EBM
CLI-CLIMATIZACIÓN - CLIG12-PRODUCTOR DE CLIMA <=12 kW EN INST. > 70 kW | VRV-UNIDADES INTERIORES | Roca York | Can Dragó EBM
CLI-CLIMATIZACIÓN - CLIG12-PRODUCTOR DE CLIMA <=12 kW EN INST. > 70 kW | VRV-UNIDADES INTERIORES | Roca York | Can Dragó EBM
CLI-CLIMATIZACIÓN - CLIG12-PRODUCTOR DE CLIMA <=12 kW EN INST. > 70 kW | VRV-UNIDADES INTERIORES | Roca York | Can Dragó EBM
CLI-CLIMATIZACIÓN - CLIG12-PRODUCTOR DE CLIMA <=12 kW EN INST. > 70 kW | VRV-UNIDADES INTERIORES | Roca York | Can Dragó EBM
CLI-CLIMATIZACIÓN - CLIG12-PRODUCTOR DE CLIMA <=12 kW EN INST. > 70 kW | VRV-UNIDADES INTERIORES | Roca York | Can Dragó EBM
CLI-CLIMATIZACIÓN - SOL-SOLAR - SEC-SISTEMA ELÉCTRICO Y DE CONTROL | SISTEMA ELÉCTRICO Y DE CONTROL | TDC3 | Can Dragó EBM
CLI-CLIMATIZACIÓN - SOL-SOLAR - SIN-SISTEMA INTERCAMBIO | SISTEMA INTERCAMBIO | Serpentí acumuladors | Can Dragó EBM
CLI-CLIMATIZACIÓN - UTA-CLIMATIZADOR U.T.A. | CLIMATIZADOR U.T.A. - Servoclima | Servoclima | Can Dragó EBM
CLI-CLIMATIZACIÓN - UTA-CLIMATIZADOR U.T.A. | CLIMATIZADOR U.T.A. - Servoclima | Servoclima | Can Dragó EBM
CLI-CLIMATIZACIÓN - VA-VALVULERÍA Y ACCESORIOS | VALVULERÍA Y ACCESORIOS |  | Can Dragó EBM
CUI-CUINES - ASC-ASSECADORA | Assecadora |  | Can Dragó EBM
CUI-CUINES - RTD-RENTADORA | Rentadora |  | Can Dragó EBM
GAS-INSTALACIONES A GAS - IRI-INSTALACIÓN RECEPTORA INDIVIDUAL | INSTALACIÓN RECEPTORA INDIVIDUAL |  | Can Dragó EBM
GAS-INSTALACIONES A GAS - SCG-SALA CALDERAS A GAS | SALA CALDERAS DE GAS |  | Can Dragó EBM
IE-INSTALACIÓN ELÉCTRICA - AEM-ALUMBRADO EMERGENCIA | ALUMBRADO EMERGENCIA |  | Can Dragó EBM
IE-INSTALACIÓN ELÉCTRICA - AEX-ALUMBRADO EXTERIOR | ENLLUMENAT EXTERIOR |  | Can Dragó EBM
IE-INSTALACIÓN ELÉCTRICA - AIN-ALUMBRADO INTERIOR - AIN-ALUMBRADO INTERIOR | ALUMBRADO INTERIOR |  | Can Dragó EBM
IE-INSTALACIÓN ELÉCTRICA - CDM-CUADRO DE DISTRIBUCIÓN Y MANDO | CUADRO DE DISTRIBUCIÓN Y MANDO |  | Can Dragó EBM
IE-INSTALACIÓN ELÉCTRICA - CDMS-CUADRO DE DISTRIBUCIÓN Y MANDO SECUNDARIO | CUADRO DE DISTRIBUCIÓN Y MANDO SECUNDARIO |  | Can Dragó EBM
IE-INSTALACIÓN ELÉCTRICA - CE-CONTADOR ELÉCTRICO | CONTADOR ELÉCTRICO |  | Can Dragó EBM
IE-INSTALACIÓN ELÉCTRICA - CGBT-CUADRO GENERAL DE BAJA TENSIÓN | CUADRO GENERAL DE BAJA TENSIÓN |  | Can Dragó EBM
IFS-INSTALACIONES DE FONTANERÍA Y SANEAMIENTO - AFS-AGUA FRÍA SANITARIA - RED-RED DISTRIBUCIÓN AGUA FRÍA SANI | RED DISTRIBUCIÓN AGUA FRÍA SANITARIA |  | Can Dragó EBM
IFS-INSTALACIONES DE FONTANERÍA Y SANEAMIENTO - AFS-AGUA FRÍA SANITARIA - STA-SISTEMA TRATAMIENTO AGUA | SISTEMA TRATAMIENTO AGUA | DVA LT8 | Can Dragó EBM
IFS-INSTALACIONES DE FONTANERÍA Y SANEAMIENTO - FON-FONTANERIA - REC-EQUIPOS DE RIEGO | EQUIPOS DE RIEGO | Manguera | Can Dragó EBM
IFS-INSTALACIONES DE FONTANERÍA Y SANEAMIENTO - SAN-SANEAMIENTO - RSA-RED DE SANEAMIENTO | RED DE SANEAMIENTO |  | Can Dragó EBM
OBR-OBRA CIVIL - CUB-CUBIERTAS | CUBIERTAS |  | Can Dragó EBM
OBR-OBRA CIVIL - EST-ESTRUCTURA | ESTRUCTURA - Formigó | Formigó | Can Dragó EBM
OBR-OBRA CIVIL - EXT-MOBILIARI EXTERIOR I JOCS | MOBILIARI EXTERIOR I JOCS |  | Can Dragó EBM
OBR-OBRA CIVIL - FAC-FACHADA | FACHADA - Revocat i pintat | Revocat i pintat | Can Dragó EBM
OBR-OBRA CIVIL - PAT-PATIS I SORRALS | PATIS I SORRALS |  | Can Dragó EBM
OBR-OBRA CIVIL - TEL-TEL·LES D'OMBRATGE | TELA D'OMBRATGE | 174m2/10 teles | Can Dragó EBM
PCI-PROTECCIÓN CONTRA INCENDIOS - PRF-PUERTA CORTAFUEGOS | PORTES RF |  | Can Dragó EBM
TEL-TELECOMUNICACIONES - ITE-INTERFONÍA | INTERFONÍA |  | Can Dragó EBM
TEL-TELECOMUNICACIONES - ITE-INTERFONÍA | INTERFONÍA |  | Can Dragó EBM
TEL-TELECOMUNICACIONES - RA-RACK | RACK DE COMUNICACIONS |  | Can Dragó EBM
TEL-TELECOMUNICACIONES - TEC-TELE ENCENDIDO CALDERA | TELE ENCENDIDO CALDERA |  | Can Dragó EBM
ACS-AGUA CALIENTE SANITARIA - RACS-RED DE AGUA CALIENTE SANITARIA SIN RECIRCULACIÓN | RED DE AGUA CALIENTE SANITARIA |  | De Nou Barris EMM
CLI-CLIMATIZACIÓN - CLIP-INSTAL·LACIÓ TÈRMICA DE POTENCIA < 70kW | INSTAL·LACIÓ TÈRMICA DE POTENCIA < 70kW |  | De Nou Barris EMM
CLI-CLIMATIZACIÓN - CLIP-INSTAL·LACIÓ TÈRMICA DE POTENCIA < 70kW | INSTAL·LACIÓ TÈRMICA DE POTENCIA < 70kW |  | De Nou Barris EMM
CLI-CLIMATIZACIÓN - CLIP12-PRODUCTOR DE CLIMA <=12 kW EN INST. < 70 kW | PRODUCTOR DE CLIMA <=12 kW EN INST. < 70 kW - Panasonic U-12ME3XPQ | Panasonic U-12ME3XPQ | De Nou Barris EMM
CLI-CLIMATIZACIÓN - CLIP12-PRODUCTOR DE CLIMA <=12 kW EN INST. < 70 kW | PRODUCTOR DE CLIMA <=12 kW EN INST. < 70 kW - Panasonic U-12ME3XPQ | Panasonic U-12ME3XPQ | De Nou Barris EMM
CLI-CLIMATIZACIÓN - CLIP70-PRODUCTOR DE CLIMA 12-70 kW EN INST. < 70 kW | PRODUCTOR DE CLIMA 12-70 kW EN INST. < 70 kW - Panasonic U-16ME3XPQ | Panasonic U-16ME3XPQ | De Nou Barris EMM
CLI-CLIMATIZACIÓN - CLIP70-PRODUCTOR DE CLIMA 12-70 kW EN INST. < 70 kW | PRODUCTOR DE CLIMA 12-70 kW EN INST. < 70 kW - Panasonic U-16ME3XPQ | Panasonic U-16ME3XPQ | De Nou Barris EMM
CLI-CLIMATIZACIÓN - RE-RADIADOR ELÉCTRICO | RADIADOR ELÉCTRICO - Soler i Plaau | Soler i Plaau | De Nou Barris EMM
CLI-CLIMATIZACIÓN - VA-VALVULERÍA Y ACCESORIOS | VALVULERÍA Y ACCESORIOS |  | De Nou Barris EMM
IE-INSTALACIÓN ELÉCTRICA - AEM-ALUMBRADO EMERGENCIA | ALUMBRADO EMERGENCIA |  | De Nou Barris EMM
IE-INSTALACIÓN ELÉCTRICA - AEX-ALUMBRADO EXTERIOR | ENLLUMENAT EXTERIOR |  | De Nou Barris EMM
IE-INSTALACIÓN ELÉCTRICA - AIN-ALUMBRADO INTERIOR - AIN-ALUMBRADO INTERIOR | ALUMBRADO INTERIOR |  | De Nou Barris EMM
IE-INSTALACIÓN ELÉCTRICA - CDM-CUADRO DE DISTRIBUCIÓN Y MANDO | CUADRO DE DISTRIBUCIÓN Y MANDO - Merlin Guerin | Merlin Guerin | De Nou Barris EMM
IE-INSTALACIÓN ELÉCTRICA - CDMS-CUADRO DE DISTRIBUCIÓN Y MANDO SECUNDARIO | CUADRO DE DISTRIBUCIÓN Y MANDO SECUNDARIO - Merlin Guerin | Merlin Guerin | De Nou Barris EMM
IE-INSTALACIÓN ELÉCTRICA - CGBT-CUADRO GENERAL DE BAJA TENSIÓN | CUADRO GENERAL DE BAJA TENSIÓN - Merlin Guerin | Merlin Guerin | De Nou Barris EMM
IE-INSTALACIÓN ELÉCTRICA - GE-GRUPO ELECTRÓGENO | GRUPO ELECTRÓGENO - Electramolins | Electramolins | De Nou Barris EMM
IFS-INSTALACIONES DE FONTANERÍA Y SANEAMIENTO - AFS-AGUA FRÍA SANITARIA - RED-RED DISTRIBUCIÓN AGUA FRÍA SANI | RED DISTRIBUCIÓN AGUA FRÍA SANITARIA |  | De Nou Barris EMM
IFS-INSTALACIONES DE FONTANERÍA Y SANEAMIENTO - SAN-SANEAMIENTO - RSA-RED DE SANEAMIENTO | RED DE SANEAMIENTO |  | De Nou Barris EMM
OBR-OBRA CIVIL - CUB-CUBIERTAS | CUBIERTAS |  | De Nou Barris EMM
OBR-OBRA CIVIL - EST-ESTRUCTURA | ESTRUCTURA |  | De Nou Barris EMM
OBR-OBRA CIVIL - EXT-MOBILIARI EXTERIOR I JOCS | MOBILIARI EXTERIOR I JOCS |  | De Nou Barris EMM
OBR-OBRA CIVIL - FAC-FACHADA | FACHADA - Alumini doble acústic | Alumini doble acústic | De Nou Barris EMM
OBR-OBRA CIVIL - PAT-PATIS I SORRALS | PATIS I SORRALS |  | De Nou Barris EMM
PCI-PROTECCIÓN CONTRA INCENDIOS - PRF-PUERTA CORTAFUEGOS | PORTES RF |  | De Nou Barris EMM
TEL-TELECOMUNICACIONES - ITE-INTERFONÍA | INTERFONÍA | Fermax | De Nou Barris EMM
TEL-TELECOMUNICACIONES - RA-RACK | RACK DE COMUNICACIONS |  | De Nou Barris EMM
ACS-AGUA CALIENTE SANITARIA - RACS-RED DE AGUA CALIENTE SANITARIA SIN RECIRCULACIÓN | RED DE AGUA CALIENTE SANITARIA |  | El Caminet del Besòs EBM
ACS-AGUA CALIENTE SANITARIA - TEL-TERMO ELÉCTRICO | TERMO ELÉCTRICO - Fagor / RB30C | Fagor / RB30C | El Caminet del Besòs EBM
ACS-AGUA CALIENTE SANITARIA - TEL-TERMO ELÉCTRICO | TERMO ELÉCTRICO - GreenHeiss / TV/M/SE 15 L | GreenHeiss / TV/M/SE 15 L | El Caminet del Besòs EBM
ACS-AGUA CALIENTE SANITARIA - TEL-TERMO ELÉCTRICO | TERMO ELÉCTRICO - GreenHeiss / TV/M/SE 15 L | GreenHeiss / TV/M/SE 15 L | El Caminet del Besòs EBM
ACS-AGUA CALIENTE SANITARIA - TEL-TERMO ELÉCTRICO | TERMO ELÉCTRICO - Fleck / TP 30 | Fleck / TP 30 | El Caminet del Besòs EBM
ACS-AGUA CALIENTE SANITARIA - TEL-TERMO ELÉCTRICO | TERMO ELÉCTRICO - Fleck / TP 30 | Fleck / TP 30 | El Caminet del Besòs EBM
CLI-CLIMATIZACIÓN - CALPAC-PRODUCTOR DE CALOR 20-70 kW EN INST. < 70 kW EXCLUSIU ACS | PRODUCTOR DE CALOR 20-70 kW EN INST. < 70 kW EXCLUSIU ACS - SaunierDuval / Opaliafast | SaunierDuval / Opaliafast | El Caminet del Besòs EBM
CLI-CLIMATIZACIÓN - CLIP-INSTAL·LACIÓ TÈRMICA DE POTENCIA < 70kW | INSTAL·LACIÓ TÈRMICA DE POTENCIA < 70kW |  | El Caminet del Besòs EBM
CLI-CLIMATIZACIÓN - CLIP70-PRODUCTOR DE CLIMA 12-70 kW EN INST. < 70 kW | PRODUCTOR DE CLIMA 12-70 kW EN INST. < 70 kW - Mitsubishi / PUHY-400YJM-A | Mitsubishi / PUHY-400YJM-A | El Caminet del Besòs EBM
CUI-CUINES - ASC-ASSECADORA | Assecadora |  | El Caminet del Besòs EBM
CUI-CUINES - RTD-RENTADORA | Rentadora |  | El Caminet del Besòs EBM
GAS-INSTALACIONES A GAS - SCG-SALA CALDERAS A GAS | SALA CALDERAS DE GAS |  | El Caminet del Besòs EBM
IE-INSTALACIÓN ELÉCTRICA - AEM-ALUMBRADO EMERGENCIA | ALUMBRADO EMERGENCIA |  | El Caminet del Besòs EBM
IE-INSTALACIÓN ELÉCTRICA - AEX-ALUMBRADO EXTERIOR | ENLLUMENAT EXTERIOR |  | El Caminet del Besòs EBM
IE-INSTALACIÓN ELÉCTRICA - AIN-ALUMBRADO INTERIOR - AIN-ALUMBRADO INTERIOR | ALUMBRADO INTERIOR |  | El Caminet del Besòs EBM
IE-INSTALACIÓN ELÉCTRICA - CDM-CUADRO DE DISTRIBUCIÓN Y MANDO | CUADRO DE DISTRIBUCIÓN Y MANDO |  | El Caminet del Besòs EBM
IE-INSTALACIÓN ELÉCTRICA - CE-CONTADOR ELÉCTRICO | CONTADOR ELÉCTRICO |  | El Caminet del Besòs EBM
IE-INSTALACIÓN ELÉCTRICA - CGBT-CUADRO GENERAL DE BAJA TENSIÓN | CUADRO GENERAL DE BAJA TENSIÓN |  | El Caminet del Besòs EBM
IFS-INSTALACIONES DE FONTANERÍA Y SANEAMIENTO - AFS-AGUA FRÍA SANITARIA - RED-RED DISTRIBUCIÓN AGUA FRÍA SANI | RED DISTRIBUCIÓN AGUA FRÍA SANITARIA |  | El Caminet del Besòs EBM
IFS-INSTALACIONES DE FONTANERÍA Y SANEAMIENTO - FON-FONTANERIA - FOR-FUENTE PARA BEBER / MANIPULACIÓN | FUENTE |  | El Caminet del Besòs EBM
IFS-INSTALACIONES DE FONTANERÍA Y SANEAMIENTO - SAN-SANEAMIENTO - RSA-RED DE SANEAMIENTO | RED DE SANEAMIENTO |  | El Caminet del Besòs EBM
OBR-OBRA CIVIL - CUB-CUBIERTAS | CUBIERTAS |  | El Caminet del Besòs EBM
OBR-OBRA CIVIL - EST-ESTRUCTURA | ESTRUCTURA |  | El Caminet del Besòs EBM
OBR-OBRA CIVIL - EXT-MOBILIARI EXTERIOR I JOCS | EXT-MOBILIARI EXTERIOR I JOCS |  | El Caminet del Besòs EBM
OBR-OBRA CIVIL - EXT-MOBILIARI EXTERIOR I JOCS | Caseta rectangular |  | El Caminet del Besòs EBM
OBR-OBRA CIVIL - EXT-MOBILIARI EXTERIOR I JOCS | Puerta y barandas de madera |  | El Caminet del Besòs EBM
OBR-OBRA CIVIL - FAC-FACHADA | FACHADA |  | El Caminet del Besòs EBM
OBR-OBRA CIVIL - PAT-PATIS I SORRALS | PATIS I SORRALS |  | El Caminet del Besòs EBM
PCI-PROTECCIÓN CONTRA INCENDIOS - PRF-PUERTA CORTAFUEGOS | PORTES RF |  | El Caminet del Besòs EBM
TEL-TELECOMUNICACIONES - ITE-INTERFONÍA | INTERFONÍA |  | El Caminet del Besòs EBM
TEL-TELECOMUNICACIONES - ITE-INTERFONÍA | ITE-INTERFONÍA |  | El Caminet del Besòs EBM
TEL-TELECOMUNICACIONES - RA-RACK | RACK DE COMUNICACIONS |  | El Caminet del Besòs EBM
ACS-AGUA CALIENTE SANITARIA - RACS-RED DE AGUA CALIENTE SANITARIA SIN RECIRCULACIÓN | RED DE AGUA CALIENTE SANITARIA |  | El Parc de la Pegaso EBM
ACS-AGUA CALIENTE SANITARIA - TEL-TERMO ELÉCTRICO | TERMO ELÉCTRICO - GreenHeiss / TV 30 L | GreenHeiss / TV 30 L | El Parc de la Pegaso EBM
ACS-AGUA CALIENTE SANITARIA - TEL-TERMO ELÉCTRICO | TERMO ELÉCTRICO - GreenHeiss / TV 30 L | GreenHeiss / TV 30 L | El Parc de la Pegaso EBM
ACS-AGUA CALIENTE SANITARIA - TEL-TERMO ELÉCTRICO | TERMO ELÉCTRICO - SaunierDuval / SDN 30V | SaunierDuval / SDN 30V | El Parc de la Pegaso EBM
ACS-AGUA CALIENTE SANITARIA - TEL-TERMO ELÉCTRICO | TERMO ELÉCTRICO - SaunierDuval / SDN 30V | SaunierDuval / SDN 30V | El Parc de la Pegaso EBM
ACS-AGUA CALIENTE SANITARIA - TEL-TERMO ELÉCTRICO | TERMO ELÉCTRICO - SaunierDuval / SDN 30V | SaunierDuval / SDN 30V | El Parc de la Pegaso EBM
ACS-AGUA CALIENTE SANITARIA - TEL-TERMO ELÉCTRICO | TERMO ELÉCTRICO - Fleck / TP 30 | Fleck / TP 30 | El Parc de la Pegaso EBM
CLI-CLIMATIZACIÓN - CALPAC-PRODUCTOR DE CALOR 20-70 kW EN INST. < 70 kW EXCLUSIU ACS | PRODUCTOR DE CALOR 20-70 kW EN INST. < 70 kW EXCLUSIU ACS - Junkers / Celsius | Junkers / Celsius | El Parc de la Pegaso EBM
CLI-CLIMATIZACIÓN - CLIP-INSTAL·LACIÓ TÈRMICA DE POTENCIA < 70kW | INSTAL·LACIÓ TÈRMICA DE POTENCIA < 70kW |  | El Parc de la Pegaso EBM
CLI-CLIMATIZACIÓN - CLIP12-PRODUCTOR DE CLIMA <=12 kW EN INST. < 70 kW | PRODUCTOR DE CLIMA <=12 kW EN INST. < 70 kW - Mitsubishi / MSZ-GF71VE | Mitsubishi / MSZ-GF71VE | El Parc de la Pegaso EBM
CLI-CLIMATIZACIÓN - CLIP12-PRODUCTOR DE CLIMA <=12 kW EN INST. < 70 kW | PRODUCTOR DE CLIMA <=12 kW EN INST. < 70 kW - Roca / DBM 35 AGD | Roca / DBM 35 AGD | El Parc de la Pegaso EBM
CLI-CLIMATIZACIÓN - CLIP12-PRODUCTOR DE CLIMA <=12 kW EN INST. < 70 kW | PRODUCTOR DE CLIMA <=12 kW EN INST. < 70 kW - Gree / KFR-70G | Gree / KFR-70G | El Parc de la Pegaso EBM
CLI-CLIMATIZACIÓN - CLIP12-PRODUCTOR DE CLIMA <=12 kW EN INST. < 70 kW | PRODUCTOR DE CLIMA <=12 kW EN INST. < 70 kW - Gree / KFR-70G | Gree / KFR-70G | El Parc de la Pegaso EBM
CLI-CLIMATIZACIÓN - CLIP12-PRODUCTOR DE CLIMA <=12 kW EN INST. < 70 kW | PRODUCTOR DE CLIMA <=12 kW EN INST. < 70 kW - Gree / KFR-70G | Gree / KFR-70G | El Parc de la Pegaso EBM
CLI-CLIMATIZACIÓN - CLIP12-PRODUCTOR DE CLIMA <=12 kW EN INST. < 70 kW | PRODUCTOR DE CLIMA <=12 kW EN INST. < 70 kW - Mitsubishi / MSZ-GF71VE | Mitsubishi / MSZ-GF71VE | El Parc de la Pegaso EBM
CLI-CLIMATIZACIÓN - CLIP12-PRODUCTOR DE CLIMA <=12 kW EN INST. < 70 kW | PRODUCTOR DE CLIMA <=12 kW EN INST. < 70 kW - Mitsubishi / MSZ-GF60VE | Mitsubishi / MSZ-GF60VE | El Parc de la Pegaso EBM
CLI-CLIMATIZACIÓN - CLIP12-PRODUCTOR DE CLIMA <=12 kW EN INST. < 70 kW | PRODUCTOR DE CLIMA <=12 kW EN INST. < 70 kW - Mitsubishi / MSZ-GF42VE | Mitsubishi / MSZ-GF42VE | El Parc de la Pegaso EBM
CLI-CLIMATIZACIÓN - CLIP12-PRODUCTOR DE CLIMA <=12 kW EN INST. < 70 kW | PRODUCTOR DE CLIMA <=12 kW EN INST. < 70 kW - Mitsubishi / MSZ-GF42VE | Mitsubishi / MSZ-GF42VE | El Parc de la Pegaso EBM
CLI-CLIMATIZACIÓN - CLIP12-PRODUCTOR DE CLIMA <=12 kW EN INST. < 70 kW | PRODUCTOR DE CLIMA <=12 kW EN INST. < 70 kW - Mitsubishi / MSZ-SF50VE3 | Mitsubishi / MSZ-SF50VE3 | El Parc de la Pegaso EBM
CLI-CLIMATIZACIÓN - CLIP12-PRODUCTOR DE CLIMA <=12 kW EN INST. < 70 kW | PRODUCTOR DE CLIMA <=12 kW EN INST. < 70 kW - Mitsubishi / MSZ-SF35VE2 | Mitsubishi / MSZ-SF35VE2 | El Parc de la Pegaso EBM
CLI-CLIMATIZACIÓN - CLIP12-PRODUCTOR DE CLIMA <=12 kW EN INST. < 70 kW | PRODUCTOR DE CLIMA <=12 kW EN INST. < 70 kW - Mitsubishi / MSZ-GE35VA | Mitsubishi / MSZ-GE35VA | El Parc de la Pegaso EBM
CLI-CLIMATIZACIÓN - CLIP12-PRODUCTOR DE CLIMA <=12 kW EN INST. < 70 kW | PRODUCTOR DE CLIMA <=12 kW EN INST. < 70 kW - Mitsubishi / MSZ-GE35VA | Mitsubishi / MSZ-GE35VA | El Parc de la Pegaso EBM
CLI-CLIMATIZACIÓN - RE-RADIADOR ELÉCTRICO | RADIADOR ELÉCTRICO - Haverland | Haverland | El Parc de la Pegaso EBM
CLI-CLIMATIZACIÓN - RE-RADIADOR ELÉCTRICO | RADIADOR ELÉCTRICO - Haverland | Haverland | El Parc de la Pegaso EBM
CUI-CUINES - ASC-ASSECADORA | Assecadora |  | El Parc de la Pegaso EBM
CUI-CUINES - RTD-RENTADORA | Rentadora |  | El Parc de la Pegaso EBM
GAS-INSTALACIONES A GAS - ERM-ESTACIÓN DE REGULACIÓN Y/O MEDIDA | ESTACIÓN DE REGULACIÓN Y/O MEDIDA |  | El Parc de la Pegaso EBM
IE-INSTALACIÓN ELÉCTRICA - AEM-ALUMBRADO EMERGENCIA | ALUMBRADO EMERGENCIA |  | El Parc de la Pegaso EBM
IE-INSTALACIÓN ELÉCTRICA - AEX-ALUMBRADO EXTERIOR | ENLLUMENAT EXTERIOR |  | El Parc de la Pegaso EBM
IE-INSTALACIÓN ELÉCTRICA - AIN-ALUMBRADO INTERIOR - AIN-ALUMBRADO INTERIOR | ALUMBRADO INTERIOR |  | El Parc de la Pegaso EBM
IE-INSTALACIÓN ELÉCTRICA - CDM-CUADRO DE DISTRIBUCIÓN Y MANDO | CUADRO DE DISTRIBUCIÓN Y MANDO |  | El Parc de la Pegaso EBM
IE-INSTALACIÓN ELÉCTRICA - CE-CONTADOR ELÉCTRICO | CONTADOR ELÉCTRICO - Landis + Gyr | Landis + Gyr | El Parc de la Pegaso EBM
IE-INSTALACIÓN ELÉCTRICA - CGBT-CUADRO GENERAL DE BAJA TENSIÓN | CUADRO GENERAL DE BAJA TENSIÓN |  | El Parc de la Pegaso EBM
IFS-INSTALACIONES DE FONTANERÍA Y SANEAMIENTO - AFS-AGUA FRÍA SANITARIA - RED-RED DISTRIBUCIÓN AGUA FRÍA SANI | RED DISTRIBUCIÓN AGUA FRÍA SANITARIA |  | El Parc de la Pegaso EBM
IFS-INSTALACIONES DE FONTANERÍA Y SANEAMIENTO - FON-FONTANERIA - FOR-FUENTE PARA BEBER / MANIPULACIÓN | FUENTE |  | El Parc de la Pegaso EBM
IFS-INSTALACIONES DE FONTANERÍA Y SANEAMIENTO - FON-FONTANERIA - REC-EQUIPOS DE RIEGO | EQUIPO DE RIEGO |  | El Parc de la Pegaso EBM
IFS-INSTALACIONES DE FONTANERÍA Y SANEAMIENTO - SAN-SANEAMIENTO - RSA-RED DE SANEAMIENTO | RED DE SANEAMIENTO |  | El Parc de la Pegaso EBM
OBR-OBRA CIVIL - CUB-CUBIERTAS | CUBIERTAS |  | El Parc de la Pegaso EBM
OBR-OBRA CIVIL - EST-ESTRUCTURA | ESTRUCTURA |  | El Parc de la Pegaso EBM
OBR-OBRA CIVIL - EXT-MOBILIARI EXTERIOR I JOCS | ELEMENTOS DE MOBILIARIO EXTERIOR Y JUEGOS |  | El Parc de la Pegaso EBM
OBR-OBRA CIVIL - FAC-FACHADA | FACHADA |  | El Parc de la Pegaso EBM
OBR-OBRA CIVIL - PAT-PATIS I SORRALS | PATIS I SORRALS |  | El Parc de la Pegaso EBM
OBR-OBRA CIVIL - TEL-TEL·LES D'OMBRATGE | TELA D'OMBRATGE |  | El Parc de la Pegaso EBM
PCI-PROTECCIÓN CONTRA INCENDIOS - PRF-PUERTA CORTAFUEGOS | PORTES RF |  | El Parc de la Pegaso EBM
TEL-TELECOMUNICACIONES - ITE-INTERFONÍA | INTERFONÍA |  | El Parc de la Pegaso EBM
TEL-TELECOMUNICACIONES - ITE-INTERFONÍA | SISTEMA INTERFONIA/ TELEFONIA INTERNA |  | El Parc de la Pegaso EBM
TEL-TELECOMUNICACIONES - RA-RACK | RACK DE COMUNICACIONS |  | El Parc de la Pegaso EBM
TEL-TELECOMUNICACIONES - TEC-TELE ENCENDIDO CALDERA | TELE ENCENDIDO CALDERA |  | El Parc de la Pegaso EBM
ACS-AGUA CALIENTE SANITARIA - BACS-BOMBA CIRCULACIÓN ACS | BOMBA CIRCULACIÓN ACS - Baxi / SB 50-XA | Baxi / SB 50-XA | Les Quatre Torres EBM
ACS-AGUA CALIENTE SANITARIA - RACS-RED DE AGUA CALIENTE SANITARIA SIN RECIRCULACIÓN | RED DE AGUA CALIENTE SANITARIA |  | Les Quatre Torres EBM
ACS-AGUA CALIENTE SANITARIA - TEL-TERMO ELÉCTRICO | TERMO ELÉCTRICO - GreenHeiss / TV/M/SE 30 L | GreenHeiss / TV/M/SE 30 L | Les Quatre Torres EBM
ACS-AGUA CALIENTE SANITARIA - TEL-TERMO ELÉCTRICO | TERMO ELÉCTRICO - GreenHeiss / TV/M/SE 30 L | GreenHeiss / TV/M/SE 30 L | Les Quatre Torres EBM
ACS-AGUA CALIENTE SANITARIA - TEL-TERMO ELÉCTRICO | TERMO ELÉCTRICO - GreenHeiss / TV/M/SE 30 L | GreenHeiss / TV/M/SE 30 L | Les Quatre Torres EBM
ACS-AGUA CALIENTE SANITARIA - TEL-TERMO ELÉCTRICO | TERMO ELÉCTRICO - Fleck / TP 30 | Fleck / TP 30 | Les Quatre Torres EBM
ACS-AGUA CALIENTE SANITARIA - TEL-TERMO ELÉCTRICO | TERMO ELÉCTRICO - SaunierDuval / SDN 30V | SaunierDuval / SDN 30V | Les Quatre Torres EBM
ACS-AGUA CALIENTE SANITARIA - TEL-TERMO ELÉCTRICO | TERMO ELÉCTRICO - SaunierDuval / SDN 30V | SaunierDuval / SDN 30V | Les Quatre Torres EBM
CLI-CLIMATIZACIÓN - CALPAC-PRODUCTOR DE CALOR 20-70 kW EN INST. < 70 kW EXCLUSIU ACS | PRODUCTOR DE CALOR 20-70 kW EN INST. < 70 kW EXCLUSIU ACS - Junkers / Celsius | Junkers / Celsius | Les Quatre Torres EBM
CLI-CLIMATIZACIÓN - CLIP-INSTAL·LACIÓ TÈRMICA DE POTENCIA < 70kW | INSTAL·LACIÓ TÈRMICA DE POTENCIA < 70kW |  | Les Quatre Torres EBM
CLI-CLIMATIZACIÓN - CLIP12-PRODUCTOR DE CLIMA <=12 kW EN INST. < 70 kW | PRODUCTOR DE CLIMA <=12 kW EN INST. < 70 kW - Roca / DBM-570 AG | Roca / DBM-570 AG | Les Quatre Torres EBM
CLI-CLIMATIZACIÓN - CLIP12-PRODUCTOR DE CLIMA <=12 kW EN INST. < 70 kW | PRODUCTOR DE CLIMA <=12 kW EN INST. < 70 kW - Mitsubishi / MSZ-GF50VE | Mitsubishi / MSZ-GF50VE | Les Quatre Torres EBM
CLI-CLIMATIZACIÓN - CLIP12-PRODUCTOR DE CLIMA <=12 kW EN INST. < 70 kW | PRODUCTOR DE CLIMA <=12 kW EN INST. < 70 kW - Mitsubishi / MSZ-GF60VE | Mitsubishi / MSZ-GF60VE | Les Quatre Torres EBM
CLI-CLIMATIZACIÓN - CLIP12-PRODUCTOR DE CLIMA <=12 kW EN INST. < 70 kW | PRODUCTOR DE CLIMA <=12 kW EN INST. < 70 kW - Mitsubishi / MSZ-SF35VE2 | Mitsubishi / MSZ-SF35VE2 | Les Quatre Torres EBM
CLI-CLIMATIZACIÓN - CLIP12-PRODUCTOR DE CLIMA <=12 kW EN INST. < 70 kW | PRODUCTOR DE CLIMA <=12 kW EN INST. < 70 kW - Roca / DBM-570 AG | Roca / DBM-570 AG | Les Quatre Torres EBM
CLI-CLIMATIZACIÓN - CLIP12-PRODUCTOR DE CLIMA <=12 kW EN INST. < 70 kW | PRODUCTOR DE CLIMA <=12 kW EN INST. < 70 kW - Roca / DBM-570 AG | Roca / DBM-570 AG | Les Quatre Torres EBM
CLI-CLIMATIZACIÓN - CLIP12-PRODUCTOR DE CLIMA <=12 kW EN INST. < 70 kW | PRODUCTOR DE CLIMA <=12 kW EN INST. < 70 kW - Roca / DBM-570 AG | Roca / DBM-570 AG | Les Quatre Torres EBM
CLI-CLIMATIZACIÓN - CLIP12-PRODUCTOR DE CLIMA <=12 kW EN INST. < 70 kW | PRODUCTOR DE CLIMA <=12 kW EN INST. < 70 kW - Roca / DBM-35 AG | Roca / DBM-35 AG | Les Quatre Torres EBM
CLI-CLIMATIZACIÓN - CLIP12-PRODUCTOR DE CLIMA <=12 kW EN INST. < 70 kW | PRODUCTOR DE CLIMA <=12 kW EN INST. < 70 kW - Roca / DBM-35 AG | Roca / DBM-35 AG | Les Quatre Torres EBM
CLI-CLIMATIZACIÓN - CLIP12-PRODUCTOR DE CLIMA <=12 kW EN INST. < 70 kW | PRODUCTOR DE CLIMA <=12 kW EN INST. < 70 kW - Mitsubishi / MSZ-GF71VE | Mitsubishi / MSZ-GF71VE | Les Quatre Torres EBM
CLI-CLIMATIZACIÓN - CLIP12-PRODUCTOR DE CLIMA <=12 kW EN INST. < 70 kW | PRODUCTOR DE CLIMA <=12 kW EN INST. < 70 kW - Mitsubishi / MSZ-GF50VE | Mitsubishi / MSZ-GF50VE | Les Quatre Torres EBM
CLI-CLIMATIZACIÓN - CLIP12-PRODUCTOR DE CLIMA <=12 kW EN INST. < 70 kW | PRODUCTOR DE CLIMA <=12 kW EN INST. < 70 kW - Mitsubishi / MSZ-GF50VE | Mitsubishi / MSZ-GF50VE | Les Quatre Torres EBM
CLI-CLIMATIZACIÓN - DE-DEPOSITO DE EXPANSIÓN | DEPOSITO DE EXPANSIÓN - Vasoflex solar | Vasoflex solar | Les Quatre Torres EBM
CLI-CLIMATIZACIÓN - RE-RADIADOR ELÉCTRICO | RADIADOR ELÉCTRICO - Gabarrón | Gabarrón | Les Quatre Torres EBM
CLI-CLIMATIZACIÓN - RE-RADIADOR ELÉCTRICO | RADIADOR ELÉCTRICO - Gabarrón | Gabarrón | Les Quatre Torres EBM
CLI-CLIMATIZACIÓN - RE-RADIADOR ELÉCTRICO | RADIADOR ELÉCTRICO - Gabarrón | Gabarrón | Les Quatre Torres EBM
CLI-CLIMATIZACIÓN - SOL-SOLAR - SEC-SISTEMA ELÉCTRICO Y DE CONTROL | SEC-SISTEMA ELÉCTRICO Y DE CONTROL | Schneider Electric TeSys | Les Quatre Torres EBM
CUI-CUINES - ASC-ASSECADORA | Assecadora |  | Les Quatre Torres EBM
CUI-CUINES - RTD-RENTADORA | Rentadora |  | Les Quatre Torres EBM
GAS-INSTALACIONES A GAS - ERM-ESTACIÓN DE REGULACIÓN Y/O MEDIDA | ESTACIÓN DE REGULACIÓN Y/O MEDIDA |  | Les Quatre Torres EBM
GAS-INSTALACIONES A GAS - IRI-INSTALACIÓN RECEPTORA INDIVIDUAL | INSTALACIÓN RECEPTORA INDIVIDUAL |  | Les Quatre Torres EBM
IE-INSTALACIÓN ELÉCTRICA - AEM-ALUMBRADO EMERGENCIA | ALUMBRADO EMERGENCIA |  | Les Quatre Torres EBM
IE-INSTALACIÓN ELÉCTRICA - AEX-ALUMBRADO EXTERIOR | ENLLUMENAT EXTERIOR |  | Les Quatre Torres EBM
IE-INSTALACIÓN ELÉCTRICA - AIN-ALUMBRADO INTERIOR - AIN-ALUMBRADO INTERIOR | ALUMBRADO INTERIOR |  | Les Quatre Torres EBM
IE-INSTALACIÓN ELÉCTRICA - CDM-CUADRO DE DISTRIBUCIÓN Y MANDO | CUADRO DE DISTRIBUCIÓN Y MANDO |  | Les Quatre Torres EBM
IE-INSTALACIÓN ELÉCTRICA - CE-CONTADOR ELÉCTRICO | CONTADOR ELÉCTRICO |  | Les Quatre Torres EBM
IE-INSTALACIÓN ELÉCTRICA - CGBT-CUADRO GENERAL DE BAJA TENSIÓN | CUADRO GENERAL DE BAJA TENSIÓN |  | Les Quatre Torres EBM
IFS-INSTALACIONES DE FONTANERÍA Y SANEAMIENTO - AFS-AGUA FRÍA SANITARIA - RED-RED DISTRIBUCIÓN AGUA FRÍA SANI | RED DISTRIBUCIÓN AGUA FRÍA SANITARIA |  | Les Quatre Torres EBM
IFS-INSTALACIONES DE FONTANERÍA Y SANEAMIENTO - FON-FONTANERIA - FOR-FUENTE PARA BEBER / MANIPULACIÓN | FUENTE |  | Les Quatre Torres EBM
IFS-INSTALACIONES DE FONTANERÍA Y SANEAMIENTO - FON-FONTANERIA - FOR-FUENTE PARA BEBER / MANIPULACIÓN | FUENTE |  | Les Quatre Torres EBM
IFS-INSTALACIONES DE FONTANERÍA Y SANEAMIENTO - FON-FONTANERIA - REC-EQUIPOS DE RIEGO | REC-EQUIPOS DE RIEGO |  | Les Quatre Torres EBM
IFS-INSTALACIONES DE FONTANERÍA Y SANEAMIENTO - SAN-SANEAMIENTO - RSA-RED DE SANEAMIENTO | RED DE SANEAMIENTO |  | Les Quatre Torres EBM
OBR-OBRA CIVIL - CUB-CUBIERTAS | CUBIERTAS |  | Les Quatre Torres EBM
OBR-OBRA CIVIL - EST-ESTRUCTURA | ESTRUCTURA |  | Les Quatre Torres EBM
OBR-OBRA CIVIL - EXT-MOBILIARI EXTERIOR I JOCS | EXT-MOBILIARI EXTERIOR I JOCS |  | Les Quatre Torres EBM
OBR-OBRA CIVIL - FAC-FACHADA | FACHADA |  | Les Quatre Torres EBM
OBR-OBRA CIVIL - PAT-PATIS I SORRALS | PATIS I SORRALS |  | Les Quatre Torres EBM
OBR-OBRA CIVIL - TEL-TEL·LES D'OMBRATGE | TELA D'OMBRATGE | 108m2 any 2022 | Les Quatre Torres EBM
PCI-PROTECCIÓN CONTRA INCENDIOS - PRF-PUERTA CORTAFUEGOS | PORTES RF |  | Les Quatre Torres EBM
TEL-TELECOMUNICACIONES - ITE-INTERFONÍA | INTERFONÍA |  | Les Quatre Torres EBM
TEL-TELECOMUNICACIONES - ITE-INTERFONÍA | ITE-INTERFONÍA |  | Les Quatre Torres EBM
TEL-TELECOMUNICACIONES - RA-RACK | RACK DE COMUNICACIONS |  | Les Quatre Torres EBM
TEL-TELECOMUNICACIONES - TEC-TELE ENCENDIDO CALDERA | TEC-TELE ENCENDIDO CALDERA |  | Les Quatre Torres EBM
ACS-AGUA CALIENTE SANITARIA - RACS-RED DE AGUA CALIENTE SANITARIA SIN RECIRCULACIÓN | RED DE AGUA CALIENTE SANITARIA |  | El Palomar EBM
ACS-AGUA CALIENTE SANITARIA - TEL-TERMO ELÉCTRICO | TERMO ELÉCTRICO | Greenheiss | El Palomar EBM
ACS-AGUA CALIENTE SANITARIA - TEL-TERMO ELÉCTRICO | TERMO ELÉCTRICO - Junkers / HS-30 | Junkers / HS-30 | El Palomar EBM
ACS-AGUA CALIENTE SANITARIA - TEL-TERMO ELÉCTRICO | TERMO ELÉCTRICO - EDESA / TS-150 | EDESA / TS-150 | El Palomar EBM
ACS-AGUA CALIENTE SANITARIA - TEL-TERMO ELÉCTRICO | TERMO ELÉCTRICO - Fagor / CB-15 | Fagor / CB-15 | El Palomar EBM
ACS-AGUA CALIENTE SANITARIA - TEL-TERMO ELÉCTRICO | TERMO ELÉCTRICO - GreenHeiss/ TV15L | GreenHeiss/ TV15L | El Palomar EBM
ACS-AGUA CALIENTE SANITARIA - TEL-TERMO ELÉCTRICO | TERMO ELÉCTRICO - Ducasa / VS-15 | Ducasa / VS-15 | El Palomar EBM
ACS-AGUA CALIENTE SANITARIA - TEL-TERMO ELÉCTRICO | TERMO ELÉCTRICO - Fleck / TP15 | Fleck / TP15 | El Palomar EBM
CLI-CLIMATIZACIÓN - BC-BOMBA CIRCULACIÓN | BOMBA CIRCULACIÓN - Roca / PC-1045 | Roca / PC-1045 | El Palomar EBM
CLI-CLIMATIZACIÓN - BC-BOMBA CIRCULACIÓN | BOMBA CIRCULACIÓN - Roca / PC-1045 | Roca / PC-1045 | El Palomar EBM
CLI-CLIMATIZACIÓN - BC-BOMBA CIRCULACIÓN | BOMBA CIRCULACIÓN |  | El Palomar EBM
CLI-CLIMATIZACIÓN - CALPAC-PRODUCTOR DE CALOR 20-70 kW EN INST. < 70 kW EXCLUSIU ACS | PRODUCTOR DE CALOR 20-70 kW EN INST. < 70 kW EXCLUSIU ACS - Junkers / Celsius | Junkers / Celsius | El Palomar EBM
CLI-CLIMATIZACIÓN - CALPCA-PRODUCTOR DE CALOR 20-70 kW EN INST. < 70 kW CALEFACCIÓ/MIXTE | PRODUCTOR DE CALOR 20-70 kW EN INST. < 70 kW CALEFACCIÓ/MIXTE - HydroTherm / HC-50 | HydroTherm / HC-50 | El Palomar EBM
CLI-CLIMATIZACIÓN - CLIP-INSTAL·LACIÓ TÈRMICA DE POTENCIA < 70kW | INSTAL·LACIÓ TÈRMICA DE POTENCIA < 70kW |  | El Palomar EBM
CLI-CLIMATIZACIÓN - CLIP12-PRODUCTOR DE CLIMA <=12 kW EN INST. < 70 kW | PRODUCTOR DE CLIMA <=12 kW EN INST. < 70 kW - Roca / DBM-35BGD | Roca / DBM-35BGD | El Palomar EBM
CLI-CLIMATIZACIÓN - CLIP12-PRODUCTOR DE CLIMA <=12 kW EN INST. < 70 kW | PRODUCTOR DE CLIMA <=12 kW EN INST. < 70 kW - Roca / DBM-560 BG | Roca / DBM-560 BG | El Palomar EBM
CLI-CLIMATIZACIÓN - CLIP12-PRODUCTOR DE CLIMA <=12 kW EN INST. < 70 kW | PRODUCTOR DE CLIMA <=12 kW EN INST. < 70 kW - Mitsubishi / MSZ-GF71VE | Mitsubishi / MSZ-GF71VE | El Palomar EBM
CLI-CLIMATIZACIÓN - CLIP12-PRODUCTOR DE CLIMA <=12 kW EN INST. < 70 kW | PRODUCTOR DE CLIMA <=12 kW EN INST. < 70 kW - Roca / DBM-560 BG | Roca / DBM-560 BG | El Palomar EBM
CLI-CLIMATIZACIÓN - CLIP12-PRODUCTOR DE CLIMA <=12 kW EN INST. < 70 kW | PRODUCTOR DE CLIMA <=12 kW EN INST. < 70 kW - Roca / DBM-560 BG | Roca / DBM-560 BG | El Palomar EBM
CLI-CLIMATIZACIÓN - CLIP12-PRODUCTOR DE CLIMA <=12 kW EN INST. < 70 kW | PRODUCTOR DE CLIMA <=12 kW EN INST. < 70 kW - Roca / DBM-560 BG | Roca / DBM-560 BG | El Palomar EBM
CLI-CLIMATIZACIÓN - CLIP12-PRODUCTOR DE CLIMA <=12 kW EN INST. < 70 kW | PRODUCTOR DE CLIMA <=12 kW EN INST. < 70 kW - Roca / DBM-560 BG | Roca / DBM-560 BG | El Palomar EBM
CLI-CLIMATIZACIÓN - CLIP12-PRODUCTOR DE CLIMA <=12 kW EN INST. < 70 kW | PRODUCTOR DE CLIMA <=12 kW EN INST. < 70 kW - Roca / DBM-560 BG | Roca / DBM-560 BG | El Palomar EBM
CLI-CLIMATIZACIÓN - CLIP12-PRODUCTOR DE CLIMA <=12 kW EN INST. < 70 kW | PRODUCTOR DE CLIMA <=12 kW EN INST. < 70 kW - Roca / DBM-560 BG | Roca / DBM-560 BG | El Palomar EBM
CLI-CLIMATIZACIÓN - CLIP12-PRODUCTOR DE CLIMA <=12 kW EN INST. < 70 kW | PRODUCTOR DE CLIMA <=12 kW EN INST. < 70 kW - Roca / DBM-560 BG | Roca / DBM-560 BG | El Palomar EBM
CLI-CLIMATIZACIÓN - DE-DEPOSITO DE EXPANSIÓN | DEPOSITO DE EXPANSIÓN - Anitassa | Anitassa | El Palomar EBM
CLI-CLIMATIZACIÓN - RA-RADIADOR AGUA | RADIADOR AGUA |  | El Palomar EBM
CLI-CLIMATIZACIÓN - RTH-RED DE TUBERÍAS HIDRAÚLICAS | RED DE TUBERÍAS HIDRAÚLICAS |  | El Palomar EBM
CUI-CUINES - ASC-ASSECADORA | Assecadora |  | El Palomar EBM
CUI-CUINES - RTD-RENTADORA | Rentadora |  | El Palomar EBM
GAS-INSTALACIONES A GAS - ERM-ESTACIÓN DE REGULACIÓN Y/O MEDIDA | ESTACIÓN DE REGULACIÓN Y/O MEDIDA |  | El Palomar EBM
GAS-INSTALACIONES A GAS - IRI-INSTALACIÓN RECEPTORA INDIVIDUAL | INSTALACIÓN RECEPTORA INDIVIDUAL |  | El Palomar EBM
GAS-INSTALACIONES A GAS - SCG-SALA CALDERAS A GAS | SALA CALDERAS DE GAS |  | El Palomar EBM
IE-INSTALACIÓN ELÉCTRICA - AEM-ALUMBRADO EMERGENCIA | ALUMBRADO EMERGENCIA |  | El Palomar EBM
IE-INSTALACIÓN ELÉCTRICA - AEX-ALUMBRADO EXTERIOR | ENLLUMENAT EXTERIOR |  | El Palomar EBM
IE-INSTALACIÓN ELÉCTRICA - AIN-ALUMBRADO INTERIOR - AIN-ALUMBRADO INTERIOR | ALUMBRADO INTERIOR |  | El Palomar EBM
IE-INSTALACIÓN ELÉCTRICA - CDM-CUADRO DE DISTRIBUCIÓN Y MANDO | CUADRO DE DISTRIBUCIÓN Y MANDO |  | El Palomar EBM
IE-INSTALACIÓN ELÉCTRICA - CDMS-CUADRO DE DISTRIBUCIÓN Y MANDO SECUNDARIO | CUADRO DE DISTRIBUCIÓN Y MANDO SECUNDARIO |  | El Palomar EBM
IE-INSTALACIÓN ELÉCTRICA - CDMS-CUADRO DE DISTRIBUCIÓN Y MANDO SECUNDARIO | CUADRO DE DISTRIBUCIÓN Y MANDO SECUNDARIO |  | El Palomar EBM
IE-INSTALACIÓN ELÉCTRICA - CE-CONTADOR ELÉCTRICO | CONTADOR ELÉCTRICO - Landis + gyr | Landis + gyr | El Palomar EBM
IE-INSTALACIÓN ELÉCTRICA - CGBT-CUADRO GENERAL DE BAJA TENSIÓN | CUADRO GENERAL DE BAJA TENSIÓN |  | El Palomar EBM
IFS-INSTALACIONES DE FONTANERÍA Y SANEAMIENTO - AFS-AGUA FRÍA SANITARIA - RED-RED DISTRIBUCIÓN AGUA FRÍA SANI | RED DISTRIBUCIÓN AGUA FRÍA SANITARIA |  | El Palomar EBM
IFS-INSTALACIONES DE FONTANERÍA Y SANEAMIENTO - FON-FONTANERIA - FOR-FUENTE PARA BEBER / MANIPULACIÓN | FUENTE |  | El Palomar EBM
IFS-INSTALACIONES DE FONTANERÍA Y SANEAMIENTO - FON-FONTANERIA - FOR-FUENTE PARA BEBER / MANIPULACIÓN | FUENTE |  | El Palomar EBM
IFS-INSTALACIONES DE FONTANERÍA Y SANEAMIENTO - FON-FONTANERIA - REC-EQUIPOS DE RIEGO | EQUIPO DE RIEGO |  | El Palomar EBM
IFS-INSTALACIONES DE FONTANERÍA Y SANEAMIENTO - SAN-SANEAMIENTO - RSA-RED DE SANEAMIENTO | RED DE SANEAMIENTO |  | El Palomar EBM
OBR-OBRA CIVIL - CUB-CUBIERTAS | CUBIERTAS |  | El Palomar EBM
OBR-OBRA CIVIL - EST-ESTRUCTURA | ESTRUCTURA |  | El Palomar EBM
OBR-OBRA CIVIL - EXT-MOBILIARI EXTERIOR I JOCS | ELEMENTOS DE MOBILIARIO EXTERIOR Y JUEGOS |  | El Palomar EBM
OBR-OBRA CIVIL - FAC-FACHADA | FACHADA |  | El Palomar EBM
OBR-OBRA CIVIL - PAT-PATIS I SORRALS | PATIS I SORRALS |  | El Palomar EBM
PCI-PROTECCIÓN CONTRA INCENDIOS - PRF-PUERTA CORTAFUEGOS | PORTES RF |  | El Palomar EBM
TEL-TELECOMUNICACIONES - ITE-INTERFONÍA | INTERFONÍA |  | El Palomar EBM
TEL-TELECOMUNICACIONES - ITE-INTERFONÍA | SISTEMA INTERFONIA/ TELEFONIA INTERNA |  | El Palomar EBM
TEL-TELECOMUNICACIONES - RA-RACK | RACK DE COMUNICACIONS |  | El Palomar EBM
TEL-TELECOMUNICACIONES - TEC-TELE ENCENDIDO CALDERA | TELE ENCENDIDO CALDERA |  | El Palomar EBM
ACS-AGUA CALIENTE SANITARIA - BACS-BOMBA CIRCULACIÓN ACS | BOMBA CIRCULACIÓN ACS - Roca / SB-50XA | Roca / SB-50XA | Manigua EBM
ACS-AGUA CALIENTE SANITARIA - RACS-RED DE AGUA CALIENTE SANITARIA SIN RECIRCULACIÓN | RED DE AGUA CALIENTE SANITARIA |  | Manigua EBM
ACS-AGUA CALIENTE SANITARIA - TEL-TERMO ELÉCTRICO | TEL-TERMO ELÉCTRICO | Greenheiss | Manigua EBM
ACS-AGUA CALIENTE SANITARIA - TEL-TERMO ELÉCTRICO | TEL-TERMO ELÉCTRICO | Greenheiss | Manigua EBM
ACS-AGUA CALIENTE SANITARIA - TEL-TERMO ELÉCTRICO | TEL-TERMO ELÉCTRICO | Greenheiss | Manigua EBM
ACS-AGUA CALIENTE SANITARIA - TEL-TERMO ELÉCTRICO | TERMO ELÉCTRICO - SaunierDuval / SDN30V | SaunierDuval / SDN30V | Manigua EBM
ACS-AGUA CALIENTE SANITARIA - TEL-TERMO ELÉCTRICO | TERMO ELÉCTRICO - SaunierDuval / SDN30V | SaunierDuval / SDN30V | Manigua EBM
ACS-AGUA CALIENTE SANITARIA - TEL-TERMO ELÉCTRICO | TERMO ELÉCTRICO - SaunierDuval / SDN30V | SaunierDuval / SDN30V | Manigua EBM
ACS-AGUA CALIENTE SANITARIA - TEL-TERMO ELÉCTRICO | TERMO ELÉCTRICO - SaunierDuval / SDN30V | SaunierDuval / SDN30V | Manigua EBM
ACS-AGUA CALIENTE SANITARIA - TEL-TERMO ELÉCTRICO | TERMO ELÉCTRICO - SaunierDuval / SDN30V | SaunierDuval / SDN30V | Manigua EBM
CLI-CLIMATIZACIÓN - CALPAC-PRODUCTOR DE CALOR 20-70 kW EN INST. < 70 kW EXCLUSIU ACS | PRODUCTOR DE CALOR 20-70 kW EN INST. < 70 kW EXCLUSIU ACS - SauniuerDuval / opaliafats | SauniuerDuval / opaliafats | Manigua EBM
CLI-CLIMATIZACIÓN - CLIP-INSTAL·LACIÓ TÈRMICA DE POTENCIA < 70kW | INSTAL·LACIÓ TÈRMICA DE POTENCIA < 70kW |  | Manigua EBM
CLI-CLIMATIZACIÓN - CLIP70-PRODUCTOR DE CLIMA 12-70 kW EN INST. < 70 kW | PRODUCTOR DE CLIMA 12-70 kW EN INST. < 70 kW - Roca / RMV300AG | Roca / RMV300AG | Manigua EBM
CLI-CLIMATIZACIÓN - RE-RADIADOR ELÉCTRICO | RADIADOR ELÉCTRICO - Kayami / s10/20-D | Kayami / s10/20-D | Manigua EBM
CLI-CLIMATIZACIÓN - SOL-SOLAR - SEC-SISTEMA ELÉCTRICO Y DE CONTROL | SOLAR-SISTEMA ELÉCTRICO Y DE CONTROL |  | Manigua EBM
CUI-CUINES - ASC-ASSECADORA | Assecadora |  | Manigua EBM
CUI-CUINES - RTD-RENTADORA | Rentadora |  | Manigua EBM
GAS-INSTALACIONES A GAS - ERM-ESTACIÓN DE REGULACIÓN Y/O MEDIDA | ESTACIÓN DE REGULACIÓN Y/O MEDIDA |  | Manigua EBM
GAS-INSTALACIONES A GAS - IRI-INSTALACIÓN RECEPTORA INDIVIDUAL | INSTALACIÓN RECEPTORA INDIVIDUAL |  | Manigua EBM
IE-INSTALACIÓN ELÉCTRICA - AEM-ALUMBRADO EMERGENCIA | ALUMBRADO EMERGENCIA |  | Manigua EBM
IE-INSTALACIÓN ELÉCTRICA - AEX-ALUMBRADO EXTERIOR | ENLLUMENAT EXTERIOR |  | Manigua EBM
IE-INSTALACIÓN ELÉCTRICA - AIN-ALUMBRADO INTERIOR - AIN-ALUMBRADO INTERIOR | ALUMBRADO INTERIOR |  | Manigua EBM
IE-INSTALACIÓN ELÉCTRICA - CDM-CUADRO DE DISTRIBUCIÓN Y MANDO | CUADRO DE DISTRIBUCIÓN Y MANDO |  | Manigua EBM
IE-INSTALACIÓN ELÉCTRICA - CDMS-CUADRO DE DISTRIBUCIÓN Y MANDO SECUNDARIO | CUADRO DE DISTRIBUCIÓN Y MANDO SECUNDARIO |  | Manigua EBM
IE-INSTALACIÓN ELÉCTRICA - CE-CONTADOR ELÉCTRICO | CONTADOR ELÉCTRICO |  | Manigua EBM
IE-INSTALACIÓN ELÉCTRICA - CGBT-CUADRO GENERAL DE BAJA TENSIÓN | CUADRO GENERAL DE BAJA TENSIÓN |  | Manigua EBM
IFS-INSTALACIONES DE FONTANERÍA Y SANEAMIENTO - AFS-AGUA FRÍA SANITARIA - RED-RED DISTRIBUCIÓN AGUA FRÍA SANI | RED DISTRIBUCIÓN AGUA FRÍA SANITARIA |  | Manigua EBM
IFS-INSTALACIONES DE FONTANERÍA Y SANEAMIENTO - FON-FONTANERIA - FOR-FUENTE PARA BEBER / MANIPULACIÓN | FUENTE |  | Manigua EBM
IFS-INSTALACIONES DE FONTANERÍA Y SANEAMIENTO - FON-FONTANERIA - FOR-FUENTE PARA BEBER / MANIPULACIÓN | FUENTE |  | Manigua EBM
IFS-INSTALACIONES DE FONTANERÍA Y SANEAMIENTO - FON-FONTANERIA - REC-EQUIPOS DE RIEGO | REC-EQUIPOS DE RIEGO |  | Manigua EBM
IFS-INSTALACIONES DE FONTANERÍA Y SANEAMIENTO - SAN-SANEAMIENTO - RSA-RED DE SANEAMIENTO | RED DE SANEAMIENTO |  | Manigua EBM
OBR-OBRA CIVIL - CUB-CUBIERTAS | CUBIERTAS |  | Manigua EBM
OBR-OBRA CIVIL - EST-ESTRUCTURA | ESTRUCTURA |  | Manigua EBM
OBR-OBRA CIVIL - EXT-MOBILIARI EXTERIOR I JOCS | EXT-MOBILIARI EXTERIOR I JOCS |  | Manigua EBM
OBR-OBRA CIVIL - FAC-FACHADA | FACHADA |  | Manigua EBM
OBR-OBRA CIVIL - PAT-PATIS I SORRALS | PATIS I SORRALS |  | Manigua EBM
OBR-OBRA CIVIL - TEL-TEL·LES D'OMBRATGE | TELA D'OMBRATGE | 18m2/2 teles | Manigua EBM
OBR-OBRA CIVIL - TEN-TENDALS FIXOS | TENDAL FIX |  | Manigua EBM
PCI-PROTECCIÓN CONTRA INCENDIOS - PRF-PUERTA CORTAFUEGOS | PORTES RF |  | Manigua EBM
TEL-TELECOMUNICACIONES - ITE-INTERFONÍA | ITE-INTERFONÍA |  | Manigua EBM
TEL-TELECOMUNICACIONES - RA-RACK | RACK DE COMUNICACIONS |  | Manigua EBM
TEL-TELECOMUNICACIONES - TEC-TELE ENCENDIDO CALDERA | TEC-TELE ENCENDIDO CALDERA |  | Manigua EBM
CUI-CUINES - ASC-ASSECADORA | Assecadora |  | La Morera EBM
CUI-CUINES - RTD-RENTADORA | Rentadora |  | La Morera EBM
OBR-OBRA CIVIL - PAT-PATIS I SORRALS | PATIS I SORRALS |  | La Morera EBM
OBR-OBRA CIVIL - TEL-TEL·LES D'OMBRATGE | TELA D'OMBRATGE |  | La Morera EBM
PCI-PROTECCIÓN CONTRA INCENDIOS - PRF-PUERTA CORTAFUEGOS | PORTES RF |  | La Morera EBM
TEL-TELECOMUNICACIONES - RA-RACK | RACK DE COMUNICACIONS |  | La Morera EBM
ACS-AGUA CALIENTE SANITARIA - AAC-ACUMULADOR AGUA CALIENTE SIN RECIRCULACIÓN | ACUMULADOR AGUA CALIENTE - Viessmann / vitocell-100 | Viessmann / vitocell-100 | El Tren EBM
ACS-AGUA CALIENTE SANITARIA - BACS-BOMBA CIRCULACIÓN ACS | BOMBA CIRCULACIÓN ACS - Grundfos / AlphaSolar 25-145 | Grundfos / AlphaSolar 25-145 | El Tren EBM
ACS-AGUA CALIENTE SANITARIA - BACS-BOMBA CIRCULACIÓN ACS | BOMBA CIRCULACIÓN ACS - Roca / SB10YA | Roca / SB10YA | El Tren EBM
ACS-AGUA CALIENTE SANITARIA - RACS-RED DE AGUA CALIENTE SANITARIA SIN RECIRCULACIÓN | RED DE AGUA CALIENTE SANITARIA |  | El Tren EBM
CLI-CLIMATIZACIÓN - CALPAC-PRODUCTOR DE CALOR 20-70 kW EN INST. < 70 kW EXCLUSIU ACS | PRODUCTOR DE CALOR 20-70 kW EN INST. < 70 kW EXCLUSIU ACS - SaunierDuval / thermoMaster Condensing F45 | SaunierDuval / thermoMaster Condensing F45 | El Tren EBM
CLI-CLIMATIZACIÓN - CLIP-INSTAL·LACIÓ TÈRMICA DE POTENCIA < 70kW | INSTAL·LACIÓ TÈRMICA DE POTENCIA < 70kW |  | El Tren EBM
CLI-CLIMATIZACIÓN - CLIP70-PRODUCTOR DE CLIMA 12-70 kW EN INST. < 70 kW | PRODUCTOR DE CLIMA 12-70 kW EN INST. < 70 kW - Panasonic / U-16ME4XPQM | Panasonic / U-16ME4XPQM | El Tren EBM
CLI-CLIMATIZACIÓN - CLIP70-PRODUCTOR DE CLIMA 12-70 kW EN INST. < 70 kW | PRODUCTOR DE CLIMA 12-70 kW EN INST. < 70 kW - Panasonic / U-16ME4XPQM | Panasonic / U-16ME4XPQM | El Tren EBM
CLI-CLIMATIZACIÓN - CLIP70-PRODUCTOR DE CLIMA 12-70 kW EN INST. < 70 kW | PRODUCTOR DE CLIMA 12-70 kW EN INST. < 70 kW - Panasonic / U-16ME4XPQM | Panasonic / U-16ME4XPQM | El Tren EBM
CLI-CLIMATIZACIÓN - CLIP70-PRODUCTOR DE CLIMA 12-70 kW EN INST. < 70 kW | PRODUCTOR DE CLIMA 12-70 kW EN INST. < 70 kW - Panasonic / U-16ME4XPQM | Panasonic / U-16ME4XPQM | El Tren EBM
CLI-CLIMATIZACIÓN - DE-DEPOSITO DE EXPANSIÓN | DEPOSITO DE EXPANSIÓN - Reflex | Reflex | El Tren EBM
CLI-CLIMATIZACIÓN - UTA-CLIMATIZADOR U.T.A. | CLIMATIZADOR U.T.A. - Sodeca | Sodeca | El Tren EBM
CUI-CUINES - ASC-ASSECADORA | Assecadora |  | El Tren EBM
CUI-CUINES - RTD-RENTADORA | Rentadora |  | El Tren EBM
IE-INSTALACIÓN ELÉCTRICA - AEM-ALUMBRADO EMERGENCIA | ALUMBRADO EMERGENCIA |  | El Tren EBM
IE-INSTALACIÓN ELÉCTRICA - AEX-ALUMBRADO EXTERIOR | ENLLUMENAT EXTERIOR |  | El Tren EBM
IE-INSTALACIÓN ELÉCTRICA - AIN-ALUMBRADO INTERIOR - AIN-ALUMBRADO INTERIOR | ALUMBRADO INTERIOR |  | El Tren EBM
IE-INSTALACIÓN ELÉCTRICA - CDM-CUADRO DE DISTRIBUCIÓN Y MANDO | CUADRO DE DISTRIBUCIÓN Y MANDO |  | El Tren EBM
IE-INSTALACIÓN ELÉCTRICA - CGBT-CUADRO GENERAL DE BAJA TENSIÓN | CUADRO GENERAL DE BAJA TENSIÓN |  | El Tren EBM
IFS-INSTALACIONES DE FONTANERÍA Y SANEAMIENTO - AFS-AGUA FRÍA SANITARIA - RED-RED DISTRIBUCIÓN AGUA FRÍA SANI | RED DISTRIBUCIÓN AGUA FRÍA SANITARIA |  | El Tren EBM
IFS-INSTALACIONES DE FONTANERÍA Y SANEAMIENTO - FON-FONTANERIA - FOR-FUENTE PARA BEBER / MANIPULACIÓN | FUENTE |  | El Tren EBM
IFS-INSTALACIONES DE FONTANERÍA Y SANEAMIENTO - SAN-SANEAMIENTO - RSA-RED DE SANEAMIENTO | RED DE SANEAMIENTO |  | El Tren EBM
OBR-OBRA CIVIL - CAR-CARPES | CARPA |  | El Tren EBM
OBR-OBRA CIVIL - CUB-CUBIERTAS | CUBIERTAS | no disposa de coberta, a dalt existeix un CAP | El Tren EBM
OBR-OBRA CIVIL - EST-ESTRUCTURA | ESTRUCTURA |  | El Tren EBM
OBR-OBRA CIVIL - EXT-MOBILIARI EXTERIOR I JOCS | EXT-MOBILIARI EXTERIOR I JOCS |  | El Tren EBM
OBR-OBRA CIVIL - FAC-FACHADA | FACHADA |  | El Tren EBM
OBR-OBRA CIVIL - PAT-PATIS I SORRALS | PATIS I SORRALS |  | El Tren EBM
OBR-OBRA CIVIL - TEL-TEL·LES D'OMBRATGE | TELA D'OMBRATGE | 82m2/3 teles | El Tren EBM
PCI-PROTECCIÓN CONTRA INCENDIOS - PRF-PUERTA CORTAFUEGOS | PORTES RF |  | El Tren EBM
TEL-TELECOMUNICACIONES - ITE-INTERFONÍA | INTERFONÍA |  | El Tren EBM
TEL-TELECOMUNICACIONES - ITE-INTERFONÍA | ITE-INTERFONÍA |  | El Tren EBM
TEL-TELECOMUNICACIONES - RA-RACK | RACK DE COMUNICACIONS |  | El Tren EBM
ACS-AGUA CALIENTE SANITARIA - BACS-BOMBA CIRCULACIÓN ACS | BOMBA CIRCULACIÓN ACS - Roca / PC-1065 | Roca / PC-1065 | Icària EBM
ACS-AGUA CALIENTE SANITARIA - BACS-BOMBA CIRCULACIÓN ACS | BOMBA CIRCULACIÓN ACS - Roca / SB-50XA | Roca / SB-50XA | Icària EBM
ACS-AGUA CALIENTE SANITARIA - RACS-RED DE AGUA CALIENTE SANITARIA SIN RECIRCULACIÓN | RED DE AGUA CALIENTE SANITARIA |  | Icària EBM
ACS-AGUA CALIENTE SANITARIA - TEL-TERMO ELÉCTRICO | TEL-TERMO ELÉCTRICO | Greenheiss | Icària EBM
ACS-AGUA CALIENTE SANITARIA - TEL-TERMO ELÉCTRICO | TERMO ELÉCTRICO - SaunierDuval / SDN 30V | SaunierDuval / SDN 30V | Icària EBM
ACS-AGUA CALIENTE SANITARIA - TEL-TERMO ELÉCTRICO | TERMO ELÉCTRICO - SaunierDuval / SDN 30V | SaunierDuval / SDN 30V | Icària EBM
ACS-AGUA CALIENTE SANITARIA - TEL-TERMO ELÉCTRICO | TERMO ELÉCTRICO - SaunierDuval / SDN 30V | SaunierDuval / SDN 30V | Icària EBM
ACS-AGUA CALIENTE SANITARIA - TEL-TERMO ELÉCTRICO | TERMO ELÉCTRICO - SaunierDuval / SDN 30V | SaunierDuval / SDN 30V | Icària EBM
ACS-AGUA CALIENTE SANITARIA - TEL-TERMO ELÉCTRICO | TERMO ELÉCTRICO - SaunierDuval / SDN 30V | SaunierDuval / SDN 30V | Icària EBM
ACS-AGUA CALIENTE SANITARIA - TEL-TERMO ELÉCTRICO | TERMO ELÉCTRICO - SaunierDuval / SDN 30V | SaunierDuval / SDN 30V | Icària EBM
ACS-AGUA CALIENTE SANITARIA - TEL-TERMO ELÉCTRICO | TERMO ELÉCTRICO - SaunierDuval / SDN 30V | SaunierDuval / SDN 30V | Icària EBM
ACS-AGUA CALIENTE SANITARIA - TEL-TERMO ELÉCTRICO | TERMO ELÉCTRICO - SaunierDuval / SDN 30V | SaunierDuval / SDN 30V | Icària EBM
CLI-CLIMATIZACIÓN - CALG1KA-PRODUCTOR DE CALOR 70-1000 kW EN INST. > 70 kW ALTRES COMBUSTIBLES | CALG1KA-PRODUCTOR DE CALOR 70-1000 kW EN INST. > 70 kW ALTRES COMBUSTIBLES |  | Icària EBM
CLI-CLIMATIZACIÓN - CALGAC-PRODUCTOR DE CALOR 20-70 kW EN INST. > 70 kW EXCLUSIU ACS | PRODUCTOR DE CALOR 20-70 kW EN INST. > 70 kW EXCLUSIU ACS - SaunierDuval / opaliafast | SaunierDuval / opaliafast | Icària EBM
CLI-CLIMATIZACIÓN - CLIG-INSTAL·LACIÓ TÈRMICA DE POTENCIA >= 70kW | INSTAL·LACIÓ TÈRMICA DE POTENCIA > 70kW |  | Icària EBM
CLI-CLIMATIZACIÓN - CLIG70-PRODUCTOR DE CLIMA 12-70 kW EN INST. > 70 kW | PRODUCTOR DE CLIMA 12-70 kW EN INST. > 70 kW - Toshiba / MMY-MAP1001HT8-E 28kW | Toshiba / MMY-MAP1001HT8-E 28kW | Icària EBM
CLI-CLIMATIZACIÓN - CLIG70-PRODUCTOR DE CLIMA 12-70 kW EN INST. > 70 kW | PRODUCTOR DE CLIMA 12-70 kW EN INST. > 70 kW - Toshiba / MMY-MAP1001HT8-E 28kW | Toshiba / MMY-MAP1001HT8-E 28kW | Icària EBM
CLI-CLIMATIZACIÓN - CLIG70-PRODUCTOR DE CLIMA 12-70 kW EN INST. > 70 kW | PRODUCTOR DE CLIMA 12-70 kW EN INST. > 70 kW - Toshiba / MMY-MAP0801HT8-E 22,4kW | Toshiba / MMY-MAP0801HT8-E 22,4kW | Icària EBM
CLI-CLIMATIZACIÓN - CLIG70-PRODUCTOR DE CLIMA 12-70 kW EN INST. > 70 kW | PRODUCTOR DE CLIMA 12-70 kW EN INST. > 70 kW - Toshiba / MMY-MAP0801HT8-E 22,4kW | Toshiba / MMY-MAP0801HT8-E 22,4kW | Icària EBM
CLI-CLIMATIZACIÓN - DE-DEPOSITO DE EXPANSIÓN | DEPOSITO DE EXPANSIÓN - Ibaiondo | Ibaiondo | Icària EBM
CLI-CLIMATIZACIÓN - RE-RADIADOR ELÉCTRICO | RADIADOR ELÉCTRICO - Sin placa visible | Sin placa visible | Icària EBM
CLI-CLIMATIZACIÓN - RE-RADIADOR ELÉCTRICO | RADIADOR ELÉCTRICO - Sin placa visible | Sin placa visible | Icària EBM
CLI-CLIMATIZACIÓN - SOL-SOLAR - SAC-SISTEMA ACUMULACIÓN | SOLAR - Lapesa / GX500M1PC | Lapesa / GX500M1PC | Icària EBM
CLI-CLIMATIZACIÓN - SOL-SOLAR - SCAP- SISTEMAS CAPTACIÓN MAYOR 20 m2 | SOLAR |  | Icària EBM
CLI-CLIMATIZACIÓN - SOL-SOLAR - SEC-SISTEMA ELÉCTRICO Y DE CONTROL | SEC-SISTEMA ELÉCTRICO Y DE CONTROL | Fermax | Icària EBM
CLI-CLIMATIZACIÓN - UTA-CLIMATIZADOR U.T.A. | CLIMATIZADOR U.T.A. - S&P / CADT-D45EVDP | S&P / CADT-D45EVDP | Icària EBM
CLI-CLIMATIZACIÓN - UTA-CLIMATIZADOR U.T.A. | CLIMATIZADOR U.T.A. - S&P / CADT-D45EVDP | S&P / CADT-D45EVDP | Icària EBM
CUI-CUINES - ASC-ASSECADORA | Assecadora |  | Icària EBM
CUI-CUINES - RTD-RENTADORA | Rentadora |  | Icària EBM
GAS-INSTALACIONES A GAS - ERM-ESTACIÓN DE REGULACIÓN Y/O MEDIDA | ESTACIÓN DE REGULACIÓN Y/O MEDIDA |  | Icària EBM
GAS-INSTALACIONES A GAS - IRI-INSTALACIÓN RECEPTORA INDIVIDUAL | INSTALACIÓN RECEPTORA INDIVIDUAL |  | Icària EBM
IE-INSTALACIÓN ELÉCTRICA - AEM-ALUMBRADO EMERGENCIA | ALUMBRADO EMERGENCIA |  | Icària EBM
IE-INSTALACIÓN ELÉCTRICA - AEX-ALUMBRADO EXTERIOR | ENLLUMENAT EXTERIOR |  | Icària EBM
IE-INSTALACIÓN ELÉCTRICA - AIN-ALUMBRADO INTERIOR - AIN-ALUMBRADO INTERIOR | ALUMBRADO INTERIOR |  | Icària EBM
IE-INSTALACIÓN ELÉCTRICA - CDM-CUADRO DE DISTRIBUCIÓN Y MANDO | CUADRO DE DISTRIBUCIÓN Y MANDO |  | Icària EBM
IE-INSTALACIÓN ELÉCTRICA - CDMS-CUADRO DE DISTRIBUCIÓN Y MANDO SECUNDARIO | CUADRO DE DISTRIBUCIÓN Y MANDO SECUNDARIO |  | Icària EBM
IE-INSTALACIÓN ELÉCTRICA - CE-CONTADOR ELÉCTRICO | CONTADOR ELÉCTRICO - Actaris | Actaris | Icària EBM
IE-INSTALACIÓN ELÉCTRICA - CGBT-CUADRO GENERAL DE BAJA TENSIÓN | CUADRO GENERAL DE BAJA TENSIÓN |  | Icària EBM
IFS-INSTALACIONES DE FONTANERÍA Y SANEAMIENTO - AFS-AGUA FRÍA SANITARIA - RED-RED DISTRIBUCIÓN AGUA FRÍA SANI | RED DISTRIBUCIÓN AGUA FRÍA SANITARIA |  | Icària EBM
IFS-INSTALACIONES DE FONTANERÍA Y SANEAMIENTO - FON-FONTANERIA - FOR-FUENTE PARA BEBER / MANIPULACIÓN | FUENTE |  | Icària EBM
IFS-INSTALACIONES DE FONTANERÍA Y SANEAMIENTO - FON-FONTANERIA - REC-EQUIPOS DE RIEGO | REC-EQUIPOS DE RIEGO |  | Icària EBM
IFS-INSTALACIONES DE FONTANERÍA Y SANEAMIENTO - SAN-SANEAMIENTO - RSA-RED DE SANEAMIENTO | RED DE SANEAMIENTO |  | Icària EBM
OBR-OBRA CIVIL - CUB-CUBIERTAS | CUBIERTAS |  | Icària EBM
OBR-OBRA CIVIL - EST-ESTRUCTURA | ESTRUCTURA |  | Icària EBM
OBR-OBRA CIVIL - EXT-MOBILIARI EXTERIOR I JOCS | EXT-MOBILIARI EXTERIOR I JOCS |  | Icària EBM
OBR-OBRA CIVIL - FAC-FACHADA | FACHADA |  | Icària EBM
OBR-OBRA CIVIL - PAT-PATIS I SORRALS | PATIS I SORRALS |  | Icària EBM
OBR-OBRA CIVIL - TEL-TEL·LES D'OMBRATGE | TELA D'OMBRATGE |  | Icària EBM
PCI-PROTECCIÓN CONTRA INCENDIOS - PRF-PUERTA CORTAFUEGOS | PORTES RF |  | Icària EBM
TEL-TELECOMUNICACIONES - ITE-INTERFONÍA | ITE-INTERFONÍA |  | Icària EBM
TEL-TELECOMUNICACIONES - RA-RACK | RACK DE COMUNICACIONS |  | Icària EBM
TEL-TELECOMUNICACIONES - TEC-TELE ENCENDIDO CALDERA | TEC-TELE ENCENDIDO CALDERA |  | Icària EBM
ACS-AGUA CALIENTE SANITARIA - RACS-RED DE AGUA CALIENTE SANITARIA SIN RECIRCULACIÓN | RED DE AGUA CALIENTE SANITARIA |  | Els Patufets de Navas EBM
CLI-CLIMATIZACIÓN - CLIP-INSTAL·LACIÓ TÈRMICA DE POTENCIA < 70kW | INSTAL·LACIÓ TÈRMICA DE POTENCIA < 70kW |  | Els Patufets de Navas EBM
CLI-CLIMATIZACIÓN - FAN-FANCOIL | FANCOIL - Conductos | Conductos | Els Patufets de Navas EBM
CLI-CLIMATIZACIÓN - UTA-CLIMATIZADOR U.T.A. | CLIMATIZADOR U.T.A. - Franceair / Cruzado | Franceair / Cruzado | Els Patufets de Navas EBM
CLI-CLIMATIZACIÓN - UTA-CLIMATIZADOR U.T.A. | CLIMATIZADOR U.T.A. - Franceair / Cruzado | Franceair / Cruzado | Els Patufets de Navas EBM
CUI-CUINES - ASC-ASSECADORA | Assecadora |  | Els Patufets de Navas EBM
CUI-CUINES - RTD-RENTADORA | Rentadora |  | Els Patufets de Navas EBM
IE-INSTALACIÓN ELÉCTRICA - AEM-ALUMBRADO EMERGENCIA | ALUMBRADO EMERGENCIA |  | Els Patufets de Navas EBM
IE-INSTALACIÓN ELÉCTRICA - AEX-ALUMBRADO EXTERIOR | ENLLUMENAT EXTERIOR |  | Els Patufets de Navas EBM
IE-INSTALACIÓN ELÉCTRICA - AIN-ALUMBRADO INTERIOR - AIN-ALUMBRADO INTERIOR | ALUMBRADO INTERIOR |  | Els Patufets de Navas EBM
IE-INSTALACIÓN ELÉCTRICA - CDM-CUADRO DE DISTRIBUCIÓN Y MANDO | CUADRO DE DISTRIBUCIÓN Y MANDO |  | Els Patufets de Navas EBM
IE-INSTALACIÓN ELÉCTRICA - CDMS-CUADRO DE DISTRIBUCIÓN Y MANDO SECUNDARIO | CUADRO DE DISTRIBUCIÓN Y MANDO SECUNDARIO |  | Els Patufets de Navas EBM
IE-INSTALACIÓN ELÉCTRICA - CGBT-CUADRO GENERAL DE BAJA TENSIÓN | CUADRO GENERAL DE BAJA TENSIÓN |  | Els Patufets de Navas EBM
IFS-INSTALACIONES DE FONTANERÍA Y SANEAMIENTO - AFS-AGUA FRÍA SANITARIA - RED-RED DISTRIBUCIÓN AGUA FRÍA SANI | RED DISTRIBUCIÓN AGUA FRÍA SANITARIA |  | Els Patufets de Navas EBM
IFS-INSTALACIONES DE FONTANERÍA Y SANEAMIENTO - FON-FONTANERIA - FOR-FUENTE PARA BEBER / MANIPULACIÓN | FUENTE |  | Els Patufets de Navas EBM
IFS-INSTALACIONES DE FONTANERÍA Y SANEAMIENTO - FON-FONTANERIA - REC-EQUIPOS DE RIEGO | EQUIPO DE RIEGO |  | Els Patufets de Navas EBM
IFS-INSTALACIONES DE FONTANERÍA Y SANEAMIENTO - SAN-SANEAMIENTO - RSA-RED DE SANEAMIENTO | RED DE SANEAMIENTO |  | Els Patufets de Navas EBM
OBR-OBRA CIVIL - CUB-CUBIERTAS | CUBIERTAS |  | Els Patufets de Navas EBM
OBR-OBRA CIVIL - EST-ESTRUCTURA | ESTRUCTURA |  | Els Patufets de Navas EBM
OBR-OBRA CIVIL - EXT-MOBILIARI EXTERIOR I JOCS | ELEMENTOS DE MOBILIARIO EXTERIOR Y JUEGOS |  | Els Patufets de Navas EBM
OBR-OBRA CIVIL - FAC-FACHADA | FACHADA |  | Els Patufets de Navas EBM
OBR-OBRA CIVIL - LDV- LINEA DE VIDA | LÍNIA DE VIDA |  | Els Patufets de Navas EBM
OBR-OBRA CIVIL - PAT-PATIS I SORRALS | PATIS I SORRALS |  | Els Patufets de Navas EBM
PCI-PROTECCIÓN CONTRA INCENDIOS - PRF-PUERTA CORTAFUEGOS | PORTES RF |  | Els Patufets de Navas EBM
TEL-TELECOMUNICACIONES - ITE-INTERFONÍA | INTERFONÍA |  | Els Patufets de Navas EBM
TEL-TELECOMUNICACIONES - ITE-INTERFONÍA | SISTEMA INTERFONIA/ TELEFONIA INTERNA |  | Els Patufets de Navas EBM
TEL-TELECOMUNICACIONES - RA-RACK | RACK DE COMUNICACIONS |  | Els Patufets de Navas EBM
TEL-TELECOMUNICACIONES - TEC-TELE ENCENDIDO CALDERA | TELE ENCENDIDO CALDERA |  | Els Patufets de Navas EBM
ACS-AGUA CALIENTE SANITARIA - AAC-ACUMULADOR AGUA CALIENTE SIN RECIRCULACIÓN | ACUMULADOR AGUA CALIENTE - Ariston / BC1S | Ariston / BC1S | La Filadora EBM
ACS-AGUA CALIENTE SANITARIA - BACS-BOMBA CIRCULACIÓN ACS | BOMBA CIRCULACIÓN ACS - Calpeda / NCS 20-70 | Calpeda / NCS 20-70 | La Filadora EBM
ACS-AGUA CALIENTE SANITARIA - BACS-BOMBA CIRCULACIÓN ACS | BOMBA CIRCULACIÓN ACS - Calpeda / NCS 20-70 | Calpeda / NCS 20-70 | La Filadora EBM
ACS-AGUA CALIENTE SANITARIA - RACS-RED DE AGUA CALIENTE SANITARIA SIN RECIRCULACIÓN | RED DE AGUA CALIENTE SANITARIA |  | La Filadora EBM
CLI-CLIMATIZACIÓN - CALGAC-PRODUCTOR DE CALOR 20-70 kW EN INST. > 70 kW EXCLUSIU ACS | PRODUCTOR DE CALOR 20-70 kW EN INST. > 70 kW EXCLUSIU ACS - Ferroli / ECOCOMCEPT | Ferroli / ECOCOMCEPT | La Filadora EBM
CLI-CLIMATIZACIÓN - CLIG-INSTAL·LACIÓ TÈRMICA DE POTENCIA >= 70kW | INSTAL·LACIÓ TÈRMICA DE POTENCIA > 70kW |  | La Filadora EBM
CLI-CLIMATIZACIÓN - CLIG70-PRODUCTOR DE CLIMA 12-70 kW EN INST. > 70 kW | PRODUCTOR DE CLIMA 12-70 kW EN INST. > 70 kW - Mitsubishi / PUHY-P400YJM-A | Mitsubishi / PUHY-P400YJM-A | La Filadora EBM
CLI-CLIMATIZACIÓN - CLIG70-PRODUCTOR DE CLIMA 12-70 kW EN INST. > 70 kW | PRODUCTOR DE CLIMA 12-70 kW EN INST. > 70 kW - Mitsubishi / PUHY-P400YJM-A | Mitsubishi / PUHY-P400YJM-A | La Filadora EBM
CLI-CLIMATIZACIÓN - CLIG70-PRODUCTOR DE CLIMA 12-70 kW EN INST. > 70 kW | PRODUCTOR DE CLIMA 12-70 kW EN INST. > 70 kW - Mitsubishi / PURY-P400YJM-A | Mitsubishi / PURY-P400YJM-A | La Filadora EBM
CLI-CLIMATIZACIÓN - CLIG70-PRODUCTOR DE CLIMA 12-70 kW EN INST. > 70 kW | PRODUCTOR DE CLIMA 12-70 kW EN INST. > 70 kW - Mitsubishi / PURY-P400YJM-A | Mitsubishi / PURY-P400YJM-A | La Filadora EBM
CLI-CLIMATIZACIÓN - CLIG70-PRODUCTOR DE CLIMA 12-70 kW EN INST. > 70 kW | PRODUCTOR DE CLIMA 12-70 kW EN INST. > 70 kW - Mitsubishi / PURY-P400YJM-A | Mitsubishi / PURY-P400YJM-A | La Filadora EBM
CLI-CLIMATIZACIÓN - CLIG70-PRODUCTOR DE CLIMA 12-70 kW EN INST. > 70 kW | PRODUCTOR DE CLIMA 12-70 kW EN INST. > 70 kW - Mitsubishi / PURY-P400YJM-A | Mitsubishi / PURY-P400YJM-A | La Filadora EBM
CLI-CLIMATIZACIÓN - DE-DEPOSITO DE EXPANSIÓN | DEPOSITO DE EXPANSIÓN - Ibaiondo | Ibaiondo | La Filadora EBM
CLI-CLIMATIZACIÓN - DE-DEPOSITO DE EXPANSIÓN | DEPOSITO DE EXPANSIÓN - Waft | Waft | La Filadora EBM
CLI-CLIMATIZACIÓN - DE-DEPOSITO DE EXPANSIÓN | DEPOSITO DE EXPANSIÓN - Waft | Waft | La Filadora EBM
CLI-CLIMATIZACIÓN - UTA-CLIMATIZADOR U.T.A. | CLIMATIZADOR U.T.A. - Servoclima / CTA-8 Rotativo | Servoclima / CTA-8 Rotativo | La Filadora EBM
CLI-CLIMATIZACIÓN - UTA-CLIMATIZADOR U.T.A. | CLIMATIZADOR U.T.A. - Servoclima / CTA-8 Rotativo | Servoclima / CTA-8 Rotativo | La Filadora EBM
CUI-CUINES - ASC-ASSECADORA | Assecadora |  | La Filadora EBM
CUI-CUINES - RTD-RENTADORA | Rentadora |  | La Filadora EBM
GAS-INSTALACIONES A GAS - SCG-SALA CALDERAS A GAS | SALA CALDERAS DE GAS |  | La Filadora EBM
IE-INSTALACIÓN ELÉCTRICA - AEM-ALUMBRADO EMERGENCIA | ALUMBRADO EMERGENCIA |  | La Filadora EBM
IE-INSTALACIÓN ELÉCTRICA - AEX-ALUMBRADO EXTERIOR | ENLLUMENAT EXTERIOR |  | La Filadora EBM
IE-INSTALACIÓN ELÉCTRICA - AIN-ALUMBRADO INTERIOR - AIN-ALUMBRADO INTERIOR | ALUMBRADO INTERIOR |  | La Filadora EBM
IE-INSTALACIÓN ELÉCTRICA - CDM-CUADRO DE DISTRIBUCIÓN Y MANDO | CUADRO DE DISTRIBUCIÓN Y MANDO |  | La Filadora EBM
IE-INSTALACIÓN ELÉCTRICA - CDMS-CUADRO DE DISTRIBUCIÓN Y MANDO SECUNDARIO | CUADRO DE DISTRIBUCIÓN Y MANDO SECUNDARIO |  | La Filadora EBM
IE-INSTALACIÓN ELÉCTRICA - CDMS-CUADRO DE DISTRIBUCIÓN Y MANDO SECUNDARIO | CUADRO DE DISTRIBUCIÓN Y MANDO SECUNDARIO |  | La Filadora EBM
IE-INSTALACIÓN ELÉCTRICA - CGBT-CUADRO GENERAL DE BAJA TENSIÓN | CUADRO GENERAL DE BAJA TENSIÓN |  | La Filadora EBM
IFS-INSTALACIONES DE FONTANERÍA Y SANEAMIENTO - AFS-AGUA FRÍA SANITARIA - RED-RED DISTRIBUCIÓN AGUA FRÍA SANI | RED DISTRIBUCIÓN AGUA FRÍA SANITARIA |  | La Filadora EBM
IFS-INSTALACIONES DE FONTANERÍA Y SANEAMIENTO - FON-FONTANERIA - FOR-FUENTE PARA BEBER / MANIPULACIÓN | FUENTE |  | La Filadora EBM
IFS-INSTALACIONES DE FONTANERÍA Y SANEAMIENTO - FON-FONTANERIA - REC-EQUIPOS DE RIEGO | REC-EQUIPOS DE RIEGO |  | La Filadora EBM
IFS-INSTALACIONES DE FONTANERÍA Y SANEAMIENTO - SAN-SANEAMIENTO - RSA-RED DE SANEAMIENTO | RED DE SANEAMIENTO |  | La Filadora EBM
OBR-OBRA CIVIL - CUB-CUBIERTAS | CUBIERTAS |  | La Filadora EBM
OBR-OBRA CIVIL - EST-ESTRUCTURA | ESTRUCTURA |  | La Filadora EBM
OBR-OBRA CIVIL - EXT-MOBILIARI EXTERIOR I JOCS | EXT-MOBILIARI EXTERIOR I JOCS |  | La Filadora EBM
OBR-OBRA CIVIL - FAC-FACHADA | FACHADA |  | La Filadora EBM
OBR-OBRA CIVIL - PAT-PATIS I SORRALS | PATIS I SORRALS |  | La Filadora EBM
OBR-OBRA CIVIL - TEL-TEL·LES D'OMBRATGE | TELA D'OMBRATGE |  | La Filadora EBM
PCI-PROTECCIÓN CONTRA INCENDIOS - PRF-PUERTA CORTAFUEGOS | PORTES RF |  | La Filadora EBM
TEL-TELECOMUNICACIONES - ITE-INTERFONÍA | INTERFONÍA |  | La Filadora EBM
TEL-TELECOMUNICACIONES - ITE-INTERFONÍA | Interno y externo |  | La Filadora EBM
TEL-TELECOMUNICACIONES - RA-RACK | RACK DE COMUNICACIONS |  | La Filadora EBM
TEL-TELECOMUNICACIONES - TEC-TELE ENCENDIDO CALDERA | TEC-TELE ENCENDIDO CALDERA |  | La Filadora EBM
OBR-OBRA CIVIL - PAT-PATIS I SORRALS | PATIS I SORRALS |  | Sant Andreu - Mestre Pich Santasusana EMM
PCI-PROTECCIÓN CONTRA INCENDIOS - PRF-PUERTA CORTAFUEGOS | PORTES RF |  | Sant Andreu - Mestre Pich Santasusana EMM
TEL-TELECOMUNICACIONES - RA-RACK | RACK DE COMUNICACIONS |  | Sant Andreu - Mestre Pich Santasusana EMM
ACS-AGUA CALIENTE SANITARIA - BACS-BOMBA CIRCULACIÓN ACS | BOMBA CIRCULACIÓN ACS - Baxiroca / SB 50-XA | Baxiroca / SB 50-XA | El Xalet de La Paperera EBM
ACS-AGUA CALIENTE SANITARIA - RACS-RED DE AGUA CALIENTE SANITARIA SIN RECIRCULACIÓN | RED DE AGUA CALIENTE SANITARIA |  | El Xalet de La Paperera EBM
ACS-AGUA CALIENTE SANITARIA - TEL-TERMO ELÉCTRICO | TERMO ELÉCTRICO - Fleck / TP30 | Fleck / TP30 | El Xalet de La Paperera EBM
ACS-AGUA CALIENTE SANITARIA - TEL-TERMO ELÉCTRICO | TERMO ELÉCTRICO - Fleck / TP30 | Fleck / TP30 | El Xalet de La Paperera EBM
ACS-AGUA CALIENTE SANITARIA - TEL-TERMO ELÉCTRICO | TERMO ELÉCTRICO - Fleck / TP30 | Fleck / TP30 | El Xalet de La Paperera EBM
ACS-AGUA CALIENTE SANITARIA - TEL-TERMO ELÉCTRICO | TERMO ELÉCTRICO - GreenHeiss / TV/M/SE 30 L | GreenHeiss / TV/M/SE 30 L | El Xalet de La Paperera EBM
ACS-AGUA CALIENTE SANITARIA - TEL-TERMO ELÉCTRICO | TERMO ELÉCTRICO - GreenHeiss / TV/M/SE 30 L | GreenHeiss / TV/M/SE 30 L | El Xalet de La Paperera EBM
CLI-CLIMATIZACIÓN - BC-BOMBA CIRCULACIÓN | BOMBA CIRCULACIÓN - Roca / PC-1065 | Roca / PC-1065 | El Xalet de La Paperera EBM
CLI-CLIMATIZACIÓN - CALG1KA-PRODUCTOR DE CALOR 70-1000 kW EN INST. > 70 kW ALTRES COMBUSTIBLES | CALG1KA-PRODUCTOR DE CALOR 70-1000 kW EN INST. > 70 kW ALTRES COMBUSTIBLES | Mitsubishi / MPKZ-60VKAL | El Xalet de La Paperera EBM
CLI-CLIMATIZACIÓN - CALGAC-PRODUCTOR DE CALOR 20-70 kW EN INST. > 70 kW EXCLUSIU ACS | PRODUCTOR DE CALOR 20-70 kW EN INST. > 70 kW EXCLUSIU ACS - Saunier duval / Opaliafast | Saunier duval / Opaliafast | El Xalet de La Paperera EBM
CLI-CLIMATIZACIÓN - CALGCA-PRODUCTOR DE CALOR 20-70 kW EN INST. > 70 kW CALEFACCIÓ/MIXTE | PRODUCTOR DE CALOR 20-70 kW EN INST. > 70 kW CALEFACCIÓ/MIXTE - C&M / Celtic ho tig | C&M / Celtic ho tig | El Xalet de La Paperera EBM
CLI-CLIMATIZACIÓN - CLIG-INSTAL·LACIÓ TÈRMICA DE POTENCIA >= 70kW | INSTAL·LACIÓ TÈRMICA DE POTENCIA > 70kW |  | El Xalet de La Paperera EBM
CLI-CLIMATIZACIÓN - CLIG70-PRODUCTOR DE CLIMA 12-70 kW EN INST. > 70 kW | PRODUCTOR DE CLIMA 12-70 kW EN INST. > 70 kW - Roca / DBO-560 BG | Roca / DBO-560 BG | El Xalet de La Paperera EBM
CLI-CLIMATIZACIÓN - CLIG70-PRODUCTOR DE CLIMA 12-70 kW EN INST. > 70 kW | PRODUCTOR DE CLIMA 12-70 kW EN INST. > 70 kW - Roca / DBO-560 BG | Roca / DBO-560 BG | El Xalet de La Paperera EBM
CLI-CLIMATIZACIÓN - CLIG70-PRODUCTOR DE CLIMA 12-70 kW EN INST. > 70 kW | PRODUCTOR DE CLIMA 12-70 kW EN INST. > 70 kW - Roca / DBO-560 BG | Roca / DBO-560 BG | El Xalet de La Paperera EBM
CLI-CLIMATIZACIÓN - CLIG70-PRODUCTOR DE CLIMA 12-70 kW EN INST. > 70 kW | PRODUCTOR DE CLIMA 12-70 kW EN INST. > 70 kW - Roca / DBO-560 BG | Roca / DBO-560 BG | El Xalet de La Paperera EBM
CLI-CLIMATIZACIÓN - CLIG70-PRODUCTOR DE CLIMA 12-70 kW EN INST. > 70 kW | PRODUCTOR DE CLIMA 12-70 kW EN INST. > 70 kW - Roca / DBD-65BG | Roca / DBD-65BG | El Xalet de La Paperera EBM
CLI-CLIMATIZACIÓN - CLIG70-PRODUCTOR DE CLIMA 12-70 kW EN INST. > 70 kW | PRODUCTOR DE CLIMA 12-70 kW EN INST. > 70 kW - Roca / DBD-65BG | Roca / DBD-65BG | El Xalet de La Paperera EBM
CLI-CLIMATIZACIÓN - CLIG70-PRODUCTOR DE CLIMA 12-70 kW EN INST. > 70 kW | PRODUCTOR DE CLIMA 12-70 kW EN INST. > 70 kW - Mitsubishi / PUHZ-ZRP60VHA | Mitsubishi / PUHZ-ZRP60VHA | El Xalet de La Paperera EBM
CLI-CLIMATIZACIÓN - CLIG70-PRODUCTOR DE CLIMA 12-70 kW EN INST. > 70 kW | PRODUCTOR DE CLIMA 12-70 kW EN INST. > 70 kW - Mitsubishi / PUHZ-ZRP60VHA | Mitsubishi / PUHZ-ZRP60VHA | El Xalet de La Paperera EBM
CLI-CLIMATIZACIÓN - CLIG70-PRODUCTOR DE CLIMA 12-70 kW EN INST. > 70 kW | PRODUCTOR DE CLIMA 12-70 kW EN INST. > 70 kW - Mitsubishi / PUHZ-ZRP60VHA | Mitsubishi / PUHZ-ZRP60VHA | El Xalet de La Paperera EBM
CLI-CLIMATIZACIÓN - DE-DEPOSITO DE EXPANSIÓN | DEPOSITO DE EXPANSIÓN - VASOFLEX | VASOFLEX | El Xalet de La Paperera EBM
CLI-CLIMATIZACIÓN - DE-DEPOSITO DE EXPANSIÓN | DEPOSITO DE EXPANSIÓN - VASOFLEX | VASOFLEX | El Xalet de La Paperera EBM
CUI-CUINES - ASC-ASSECADORA | Assecadora |  | El Xalet de La Paperera EBM
CUI-CUINES - RTD-RENTADORA | Rentadora |  | El Xalet de La Paperera EBM
GAS-INSTALACIONES A GAS - ERM-ESTACIÓN DE REGULACIÓN Y/O MEDIDA | ESTACIÓN DE REGULACIÓN Y/O MEDIDA |  | El Xalet de La Paperera EBM
GAS-INSTALACIONES A GAS - IRI-INSTALACIÓN RECEPTORA INDIVIDUAL | INSTALACIÓN RECEPTORA INDIVIDUAL |  | El Xalet de La Paperera EBM
GAS-INSTALACIONES A GAS - SCG-SALA CALDERAS A GAS | SCG-SALA CALDERAS A GAS | BAXI PLATINUM PLUS 33 | El Xalet de La Paperera EBM
IE-INSTALACIÓN ELÉCTRICA - AEM-ALUMBRADO EMERGENCIA | ALUMBRADO EMERGENCIA |  | El Xalet de La Paperera EBM
IE-INSTALACIÓN ELÉCTRICA - AEX-ALUMBRADO EXTERIOR | ENLLUMENAT EXTERIOR |  | El Xalet de La Paperera EBM
IE-INSTALACIÓN ELÉCTRICA - AIN-ALUMBRADO INTERIOR - AIN-ALUMBRADO INTERIOR | ALUMBRADO INTERIOR |  | El Xalet de La Paperera EBM
IE-INSTALACIÓN ELÉCTRICA - CDM-CUADRO DE DISTRIBUCIÓN Y MANDO | CUADRO DE DISTRIBUCIÓN Y MANDO |  | El Xalet de La Paperera EBM
IE-INSTALACIÓN ELÉCTRICA - CE-CONTADOR ELÉCTRICO | CONTADOR ELÉCTRICO - Landis+Gyr | Landis+Gyr | El Xalet de La Paperera EBM
IE-INSTALACIÓN ELÉCTRICA - CGBT-CUADRO GENERAL DE BAJA TENSIÓN | CUADRO GENERAL DE BAJA TENSIÓN |  | El Xalet de La Paperera EBM
IFS-INSTALACIONES DE FONTANERÍA Y SANEAMIENTO - AFS-AGUA FRÍA SANITARIA - RED-RED DISTRIBUCIÓN AGUA FRÍA SANI | RED DISTRIBUCIÓN AGUA FRÍA SANITARIA |  | El Xalet de La Paperera EBM
IFS-INSTALACIONES DE FONTANERÍA Y SANEAMIENTO - FON-FONTANERIA - REC-EQUIPOS DE RIEGO | REC-EQUIPOS DE RIEGO |  | El Xalet de La Paperera EBM
IFS-INSTALACIONES DE FONTANERÍA Y SANEAMIENTO - SAN-SANEAMIENTO - RSA-RED DE SANEAMIENTO | RED DE SANEAMIENTO |  | El Xalet de La Paperera EBM
OBR-OBRA CIVIL - CUB-CUBIERTAS | CUBIERTAS |  | El Xalet de La Paperera EBM
OBR-OBRA CIVIL - EFS-ESCALES FIXES DE SERVEI | Escala de gat accés coberta |  | El Xalet de La Paperera EBM
OBR-OBRA CIVIL - EST-ESTRUCTURA | ESTRUCTURA |  | El Xalet de La Paperera EBM
OBR-OBRA CIVIL - EXT-MOBILIARI EXTERIOR I JOCS | EXT-MOBILIARI EXTERIOR I JOCS |  | El Xalet de La Paperera EBM
OBR-OBRA CIVIL - FAC-FACHADA | FACHADA |  | El Xalet de La Paperera EBM
OBR-OBRA CIVIL - PAT-PATIS I SORRALS | PATIS I SORRALS |  | El Xalet de La Paperera EBM
PCI-PROTECCIÓN CONTRA INCENDIOS - PRF-PUERTA CORTAFUEGOS | PORTES RF |  | El Xalet de La Paperera EBM
TEL-TELECOMUNICACIONES - ITE-INTERFONÍA | INTERFONÍA |  | El Xalet de La Paperera EBM
TEL-TELECOMUNICACIONES - ITE-INTERFONÍA | ITE-INTERFONÍA |  | El Xalet de La Paperera EBM
TEL-TELECOMUNICACIONES - RA-RACK | RACK DE COMUNICACIONS |  | El Xalet de La Paperera EBM
TEL-TELECOMUNICACIONES - TEC-TELE ENCENDIDO CALDERA | TEC-TELE ENCENDIDO CALDERA |  | El Xalet de La Paperera EBM
ACS-AGUA CALIENTE SANITARIA - RACS-RED DE AGUA CALIENTE SANITARIA SIN RECIRCULACIÓN | RED DE AGUA CALIENTE SANITARIA |  | Esquitx EBM
ACS-AGUA CALIENTE SANITARIA - TEL-TERMO ELÉCTRICO | TERMO ELÉCTRICO - THISA PLUS / THISA 50 | THISA PLUS / THISA 50 | Esquitx EBM
CLI-CLIMATIZACIÓN - BC-BOMBA CIRCULACIÓN | BOMBA CIRCULACIÓN - ROCA / PC 1035 | ROCA / PC 1035 | Esquitx EBM
CLI-CLIMATIZACIÓN - CALPCA-PRODUCTOR DE CALOR 20-70 kW EN INST. < 70 kW CALEFACCIÓ/MIXTE | PRODUCTOR DE CALOR 20-70 kW EN INST. < 70 kW CALEFACCIÓ/MIXTE - ROCA / NORA 24 | ROCA / NORA 24 | Esquitx EBM
CLI-CLIMATIZACIÓN - CLIP-INSTAL·LACIÓ TÈRMICA DE POTENCIA < 70kW | INSTAL·LACIÓ TÈRMICA DE POTENCIA < 70kW |  | Esquitx EBM
CLI-CLIMATIZACIÓN - DE-DEPOSITO DE EXPANSIÓN | DEPOSITO DE EXPANSIÓN - VASOFLEX | VASOFLEX | Esquitx EBM
CLI-CLIMATIZACIÓN - RA-RADIADOR AGUA | RADIADOR AGUA |  | Esquitx EBM
CLI-CLIMATIZACIÓN - VA-VALVULERÍA Y ACCESORIOS | VALVULERÍA Y ACCESORIOS - Siemens | Siemens | Esquitx EBM
CLI-CLIMATIZACIÓN - VE-VENTILADOR/EXTRACTOR | VENTILADOR/EXTRACTOR |  | Esquitx EBM
CUI-CUINES - ASC-ASSECADORA | Assecadora |  | Esquitx EBM
CUI-CUINES - RTD-RENTADORA | Rentadora |  | Esquitx EBM
GAS-INSTALACIONES A GAS - ERM-ESTACIÓN DE REGULACIÓN Y/O MEDIDA | ESTACIÓN DE REGULACIÓN Y/O MEDIDA |  | Esquitx EBM
GAS-INSTALACIONES A GAS - SCG-SALA CALDERAS A GAS | SALA CALDERAS DE GAS |  | Esquitx EBM
IE-INSTALACIÓN ELÉCTRICA - AEM-ALUMBRADO EMERGENCIA | ALUMBRADO EMERGENCIA |  | Esquitx EBM
IE-INSTALACIÓN ELÉCTRICA - AEX-ALUMBRADO EXTERIOR | ENLLUMENAT EXTERIOR |  | Esquitx EBM
IE-INSTALACIÓN ELÉCTRICA - AIN-ALUMBRADO INTERIOR - AIN-ALUMBRADO INTERIOR | ALUMBRADO INTERIOR |  | Esquitx EBM
IE-INSTALACIÓN ELÉCTRICA - CDM-CUADRO DE DISTRIBUCIÓN Y MANDO | CUADRO DE DISTRIBUCIÓN Y MANDO |  | Esquitx EBM
IE-INSTALACIÓN ELÉCTRICA - CDMS-CUADRO DE DISTRIBUCIÓN Y MANDO SECUNDARIO | CUADRO DE DISTRIBUCIÓN Y MANDO SECUNDARIO |  | Esquitx EBM
IE-INSTALACIÓN ELÉCTRICA - CGBT-CUADRO GENERAL DE BAJA TENSIÓN | CUADRO GENERAL DE BAJA TENSIÓN |  | Esquitx EBM
IFS-INSTALACIONES DE FONTANERÍA Y SANEAMIENTO - AFS-AGUA FRÍA SANITARIA - RED-RED DISTRIBUCIÓN AGUA FRÍA SANI | RED DISTRIBUCIÓN AGUA FRÍA SANITARIA |  | Esquitx EBM
IFS-INSTALACIONES DE FONTANERÍA Y SANEAMIENTO - FON-FONTANERIA - REC-EQUIPOS DE RIEGO | Riego automatico |  | Esquitx EBM
IFS-INSTALACIONES DE FONTANERÍA Y SANEAMIENTO - SAN-SANEAMIENTO - RSA-RED DE SANEAMIENTO | RED DE SANEAMIENTO |  | Esquitx EBM
OBR-OBRA CIVIL - EST-ESTRUCTURA | ESTRUCTURA |  | Esquitx EBM
OBR-OBRA CIVIL - EXT-MOBILIARI EXTERIOR I JOCS | EXT-MOBILIARI EXTERIOR I JOCS |  | Esquitx EBM
OBR-OBRA CIVIL - EXT-MOBILIARI EXTERIOR I JOCS | EXT-MOBILIARI EXTERIOR I JOCS |  | Esquitx EBM
OBR-OBRA CIVIL - FAC-FACHADA | FACHADA |  | Esquitx EBM
OBR-OBRA CIVIL - PAT-PATIS I SORRALS | PATIS I SORRALS |  | Esquitx EBM
OBR-OBRA CIVIL - TEL-TEL·LES D'OMBRATGE | TELA D'OMBRATGE | 180m2+75m2 millores 2021/2 teles | Esquitx EBM
PCI-PROTECCIÓN CONTRA INCENDIOS - PRF-PUERTA CORTAFUEGOS | PORTES RF |  | Esquitx EBM
TEL-TELECOMUNICACIONES - ITE-INTERFONÍA | INTERFONÍA |  | Esquitx EBM
TEL-TELECOMUNICACIONES - ITE-INTERFONÍA | ITE-INTERFONÍA |  | Esquitx EBM
TEL-TELECOMUNICACIONES - RA-RACK | RACK DE COMUNICACIONS |  | Esquitx EBM
TEL-TELECOMUNICACIONES - TEC-TELE ENCENDIDO CALDERA | TEC-TELE ENCENDIDO CALDERA |  | Esquitx EBM
ACS-AGUA CALIENTE SANITARIA - BACS-BOMBA CIRCULACIÓN ACS | BOMBA CIRCULACIÓN ACS - Roca / SB-50XA | Roca / SB-50XA | La Farinera EBM
ACS-AGUA CALIENTE SANITARIA - RACS-RED DE AGUA CALIENTE SANITARIA SIN RECIRCULACIÓN | RED DE AGUA CALIENTE SANITARIA |  | La Farinera EBM
ACS-AGUA CALIENTE SANITARIA - TEL-TERMO ELÉCTRICO | TERMO ELÉCTRICO - Thermor / VM30 | Thermor / VM30 | La Farinera EBM
ACS-AGUA CALIENTE SANITARIA - TEL-TERMO ELÉCTRICO | TERMO ELÉCTRICO - Thermor / VM30 | Thermor / VM30 | La Farinera EBM
ACS-AGUA CALIENTE SANITARIA - TEL-TERMO ELÉCTRICO | TERMO ELÉCTRICO - Thermor / GPlus30 | Thermor / GPlus30 | La Farinera EBM
ACS-AGUA CALIENTE SANITARIA - TEL-TERMO ELÉCTRICO | TERMO ELÉCTRICO - Junkers / HS-35 | Junkers / HS-35 | La Farinera EBM
ACS-AGUA CALIENTE SANITARIA - TEL-TERMO ELÉCTRICO | TERMO ELÉCTRICO - Junkers / HS-35 | Junkers / HS-35 | La Farinera EBM
ACS-AGUA CALIENTE SANITARIA - TEL-TERMO ELÉCTRICO | TERMO ELÉCTRICO - Fleck / Fleck 30 | Fleck / Fleck 30 | La Farinera EBM
ACS-AGUA CALIENTE SANITARIA - TEL-TERMO ELÉCTRICO | TERMO ELÉCTRICO - GreenHeiss / TV/M/SE 30 | GreenHeiss / TV/M/SE 30 | La Farinera EBM
ACS-AGUA CALIENTE SANITARIA - TEL-TERMO ELÉCTRICO | TERMO ELÉCTRICO - GreenHeiss / TV/M/SE 30 | GreenHeiss / TV/M/SE 30 | La Farinera EBM
CLI-CLIMATIZACIÓN - CALG1KA-PRODUCTOR DE CALOR 70-1000 kW EN INST. > 70 kW ALTRES COMBUSTIBLES | CALG1KA-PRODUCTOR DE CALOR 70-1000 kW EN INST. > 70 kW ALTRES COMBUSTIBLES |  | La Farinera EBM
CLI-CLIMATIZACIÓN - CALGAC-PRODUCTOR DE CALOR 20-70 kW EN INST. > 70 kW EXCLUSIU ACS | PRODUCTOR DE CALOR 20-70 kW EN INST. > 70 kW EXCLUSIU ACS - Junkers / Celsius | Junkers / Celsius | La Farinera EBM
CLI-CLIMATIZACIÓN - CLIG-INSTAL·LACIÓ TÈRMICA DE POTENCIA >= 70kW | INSTAL·LACIÓ TÈRMICA DE POTENCIA > 70kW |  | La Farinera EBM
CLI-CLIMATIZACIÓN - CLIG12-PRODUCTOR DE CLIMA <=12 kW EN INST. > 70 kW | PRODUCTOR DE CLIMA <=12 kW EN INST. > 70 kW - Roca / DBM | Roca / DBM | La Farinera EBM
CLI-CLIMATIZACIÓN - CLIG12-PRODUCTOR DE CLIMA <=12 kW EN INST. > 70 kW | PRODUCTOR DE CLIMA <=12 kW EN INST. > 70 kW - Roca / DBM-35 | Roca / DBM-35 | La Farinera EBM
CLI-CLIMATIZACIÓN - CLIG12-PRODUCTOR DE CLIMA <=12 kW EN INST. > 70 kW | PRODUCTOR DE CLIMA <=12 kW EN INST. > 70 kW - Roca / DBM-35 | Roca / DBM-35 | La Farinera EBM
CLI-CLIMATIZACIÓN - CLIG12-PRODUCTOR DE CLIMA <=12 kW EN INST. > 70 kW | PRODUCTOR DE CLIMA <=12 kW EN INST. > 70 kW - Roca / DBM-35 | Roca / DBM-35 | La Farinera EBM
CLI-CLIMATIZACIÓN - CLIG12-PRODUCTOR DE CLIMA <=12 kW EN INST. > 70 kW | PRODUCTOR DE CLIMA <=12 kW EN INST. > 70 kW - Roca / DBM-35 | Roca / DBM-35 | La Farinera EBM
CLI-CLIMATIZACIÓN - CLIG12-PRODUCTOR DE CLIMA <=12 kW EN INST. > 70 kW | PRODUCTOR DE CLIMA <=12 kW EN INST. > 70 kW - Roca / DBM-35 | Roca / DBM-35 | La Farinera EBM
CLI-CLIMATIZACIÓN - CLIG12-PRODUCTOR DE CLIMA <=12 kW EN INST. > 70 kW | PRODUCTOR DE CLIMA <=12 kW EN INST. > 70 kW - Roca / DBM-35 | Roca / DBM-35 | La Farinera EBM
CLI-CLIMATIZACIÓN - CLIG12-PRODUCTOR DE CLIMA <=12 kW EN INST. > 70 kW | PRODUCTOR DE CLIMA <=12 kW EN INST. > 70 kW - Roca / DBM-35 | Roca / DBM-35 | La Farinera EBM
CLI-CLIMATIZACIÓN - CLIG12-PRODUCTOR DE CLIMA <=12 kW EN INST. > 70 kW | PRODUCTOR DE CLIMA <=12 kW EN INST. > 70 kW - Roca / DBM-35 | Roca / DBM-35 | La Farinera EBM
CLI-CLIMATIZACIÓN - CLIG12-PRODUCTOR DE CLIMA <=12 kW EN INST. > 70 kW | PRODUCTOR DE CLIMA <=12 kW EN INST. > 70 kW - Roca / DBM-35 | Roca / DBM-35 | La Farinera EBM
CLI-CLIMATIZACIÓN - CLIG12-PRODUCTOR DE CLIMA <=12 kW EN INST. > 70 kW | PRODUCTOR DE CLIMA <=12 kW EN INST. > 70 kW - Mitsubishi / MSZ-GF60VE | Mitsubishi / MSZ-GF60VE | La Farinera EBM
CLI-CLIMATIZACIÓN - CLIG12-PRODUCTOR DE CLIMA <=12 kW EN INST. > 70 kW | PRODUCTOR DE CLIMA <=12 kW EN INST. > 70 kW - Roca / DBM-560AQ | Roca / DBM-560AQ | La Farinera EBM
CLI-CLIMATIZACIÓN - CLIG12-PRODUCTOR DE CLIMA <=12 kW EN INST. > 70 kW | PRODUCTOR DE CLIMA <=12 kW EN INST. > 70 kW - Mitsubishi / MSZ-GF60VE | Mitsubishi / MSZ-GF60VE | La Farinera EBM
CLI-CLIMATIZACIÓN - CLIG12-PRODUCTOR DE CLIMA <=12 kW EN INST. > 70 kW | PRODUCTOR DE CLIMA <=12 kW EN INST. > 70 kW - Roca / DBM-560AQ | Roca / DBM-560AQ | La Farinera EBM
CLI-CLIMATIZACIÓN - CLIG12-PRODUCTOR DE CLIMA <=12 kW EN INST. > 70 kW | PRODUCTOR DE CLIMA <=12 kW EN INST. > 70 kW - Roca / DBM-560AQ | Roca / DBM-560AQ | La Farinera EBM
CLI-CLIMATIZACIÓN - CLIG12-PRODUCTOR DE CLIMA <=12 kW EN INST. > 70 kW | PRODUCTOR DE CLIMA <=12 kW EN INST. > 70 kW - Roca / DBM-560AQ | Roca / DBM-560AQ | La Farinera EBM
CLI-CLIMATIZACIÓN - CLIG12-PRODUCTOR DE CLIMA <=12 kW EN INST. > 70 kW | PRODUCTOR DE CLIMA <=12 kW EN INST. > 70 kW - Roca / DBM-35 | Roca / DBM-35 | La Farinera EBM
CLI-CLIMATIZACIÓN - CLIG12-PRODUCTOR DE CLIMA <=12 kW EN INST. > 70 kW | PRODUCTOR DE CLIMA <=12 kW EN INST. > 70 kW - Roca / DBM-35 | Roca / DBM-35 | La Farinera EBM
CLI-CLIMATIZACIÓN - CLIG12-PRODUCTOR DE CLIMA <=12 kW EN INST. > 70 kW | PRODUCTOR DE CLIMA <=12 kW EN INST. > 70 kW - Roca / DBM-35 | Roca / DBM-35 | La Farinera EBM
CLI-CLIMATIZACIÓN - CLIG12-PRODUCTOR DE CLIMA <=12 kW EN INST. > 70 kW | PRODUCTOR DE CLIMA <=12 kW EN INST. > 70 kW - Roca / DBM-35 | Roca / DBM-35 | La Farinera EBM
CLI-CLIMATIZACIÓN - DE-DEPOSITO DE EXPANSIÓN | DEPOSITO DE EXPANSIÓN - Vasoflex Solar | Vasoflex Solar | La Farinera EBM
CLI-CLIMATIZACIÓN - RE-RADIADOR ELÉCTRICO | RADIADOR ELÉCTRICO - Comelec | Comelec | La Farinera EBM
CUI-CUINES - ASC-ASSECADORA | Assecadora |  | La Farinera EBM
CUI-CUINES - RTD-RENTADORA | Rentadora |  | La Farinera EBM
GAS-INSTALACIONES A GAS - ERM-ESTACIÓN DE REGULACIÓN Y/O MEDIDA | ESTACIÓN DE REGULACIÓN Y/O MEDIDA |  | La Farinera EBM
GAS-INSTALACIONES A GAS - IRI-INSTALACIÓN RECEPTORA INDIVIDUAL | INSTALACIÓN RECEPTORA INDIVIDUAL |  | La Farinera EBM
IE-INSTALACIÓN ELÉCTRICA - AEM-ALUMBRADO EMERGENCIA | ALUMBRADO EMERGENCIA |  | La Farinera EBM
IE-INSTALACIÓN ELÉCTRICA - AEX-ALUMBRADO EXTERIOR | ENLLUMENAT EXTERIOR |  | La Farinera EBM
IE-INSTALACIÓN ELÉCTRICA - AIN-ALUMBRADO INTERIOR - AIN-ALUMBRADO INTERIOR | ALUMBRADO INTERIOR |  | La Farinera EBM
IE-INSTALACIÓN ELÉCTRICA - CDM-CUADRO DE DISTRIBUCIÓN Y MANDO | CUADRO DE DISTRIBUCIÓN Y MANDO |  | La Farinera EBM
IE-INSTALACIÓN ELÉCTRICA - CE-CONTADOR ELÉCTRICO | CONTADOR ELÉCTRICO |  | La Farinera EBM
IE-INSTALACIÓN ELÉCTRICA - CGBT-CUADRO GENERAL DE BAJA TENSIÓN | CUADRO GENERAL DE BAJA TENSIÓN |  | La Farinera EBM
IFS-INSTALACIONES DE FONTANERÍA Y SANEAMIENTO - AFS-AGUA FRÍA SANITARIA - RED-RED DISTRIBUCIÓN AGUA FRÍA SANI | RED DISTRIBUCIÓN AGUA FRÍA SANITARIA |  | La Farinera EBM
IFS-INSTALACIONES DE FONTANERÍA Y SANEAMIENTO - FON-FONTANERIA - FOR-FUENTE PARA BEBER / MANIPULACIÓN | FUENTE |  | La Farinera EBM
IFS-INSTALACIONES DE FONTANERÍA Y SANEAMIENTO - FON-FONTANERIA - REC-EQUIPOS DE RIEGO | Gota a gota. No funciona correctamente |  | La Farinera EBM
IFS-INSTALACIONES DE FONTANERÍA Y SANEAMIENTO - SAN-SANEAMIENTO - RSA-RED DE SANEAMIENTO | RED DE SANEAMIENTO |  | La Farinera EBM
OBR-OBRA CIVIL - CUB-CUBIERTAS | CUBIERTAS |  | La Farinera EBM
OBR-OBRA CIVIL - EST-ESTRUCTURA | ESTRUCTURA |  | La Farinera EBM
OBR-OBRA CIVIL - EXT-MOBILIARI EXTERIOR I JOCS | EXT-MOBILIARI EXTERIOR I JOCS |  | La Farinera EBM
OBR-OBRA CIVIL - FAC-FACHADA | FACHADA |  | La Farinera EBM
OBR-OBRA CIVIL - PAT-PATIS I SORRALS | PATIS I SORRALS |  | La Farinera EBM
OBR-OBRA CIVIL - TEL-TEL·LES D'OMBRATGE | TELA D'OMBRATGE |  | La Farinera EBM
PCI-PROTECCIÓN CONTRA INCENDIOS - PRF-PUERTA CORTAFUEGOS | PORTES RF |  | La Farinera EBM
TEL-TELECOMUNICACIONES - ITE-INTERFONÍA | ITE-INTERFONÍA |  | La Farinera EBM
TEL-TELECOMUNICACIONES - RA-RACK | RACK DE COMUNICACIONS |  | La Farinera EBM
TEL-TELECOMUNICACIONES - TEC-TELE ENCENDIDO CALDERA | TEC-TELE ENCENDIDO CALDERA |  | La Farinera EBM
ACS-AGUA CALIENTE SANITARIA - RACS-RED DE AGUA CALIENTE SANITARIA SIN RECIRCULACIÓN | RED DE AGUA CALIENTE SANITARIA |  | La Mar Xica EBM
ACS-AGUA CALIENTE SANITARIA - TEL-TERMO ELÉCTRICO | TERMO ELÉCTRICO - GrennHeiss / TV/M/SE 30L | GrennHeiss / TV/M/SE 30L | La Mar Xica EBM
ACS-AGUA CALIENTE SANITARIA - TEL-TERMO ELÉCTRICO | TERMO ELÉCTRICO - GrennHeiss / TV/M/SE 30L | GrennHeiss / TV/M/SE 30L | La Mar Xica EBM
ACS-AGUA CALIENTE SANITARIA - TEL-TERMO ELÉCTRICO | TERMO ELÉCTRICO - Fleck / TP30 | Fleck / TP30 | La Mar Xica EBM
ACS-AGUA CALIENTE SANITARIA - TEL-TERMO ELÉCTRICO | TERMO ELÉCTRICO - Fleck / TP30 | Fleck / TP30 | La Mar Xica EBM
ACS-AGUA CALIENTE SANITARIA - TEL-TERMO ELÉCTRICO | TERMO ELÉCTRICO - Thermor/ T30 | Thermor/ T30 | La Mar Xica EBM
CLI-CLIMATIZACIÓN - CALPAC-PRODUCTOR DE CALOR 20-70 kW EN INST. < 70 kW EXCLUSIU ACS | PRODUCTOR DE CALOR 20-70 kW EN INST. < 70 kW EXCLUSIU ACS - Junkers / Hydropower | Junkers / Hydropower | La Mar Xica EBM
CLI-CLIMATIZACIÓN - CLIP-INSTAL·LACIÓ TÈRMICA DE POTENCIA < 70kW | INSTAL·LACIÓ TÈRMICA DE POTENCIA < 70kW |  | La Mar Xica EBM
CLI-CLIMATIZACIÓN - CLIP12-PRODUCTOR DE CLIMA <=12 kW EN INST. < 70 kW | PRODUCTOR DE CLIMA <=12 kW EN INST. < 70 kW - Mitsubishi / MSZ-SF35VE2 | Mitsubishi / MSZ-SF35VE2 | La Mar Xica EBM
CLI-CLIMATIZACIÓN - CLIP12-PRODUCTOR DE CLIMA <=12 kW EN INST. < 70 kW | PRODUCTOR DE CLIMA <=12 kW EN INST. < 70 kW - Roca / DBM-660 BG | Roca / DBM-660 BG | La Mar Xica EBM
CLI-CLIMATIZACIÓN - CLIP12-PRODUCTOR DE CLIMA <=12 kW EN INST. < 70 kW | PRODUCTOR DE CLIMA <=12 kW EN INST. < 70 kW - Roca / DBM-660 BG | Roca / DBM-660 BG | La Mar Xica EBM
CLI-CLIMATIZACIÓN - CLIP12-PRODUCTOR DE CLIMA <=12 kW EN INST. < 70 kW | PRODUCTOR DE CLIMA <=12 kW EN INST. < 70 kW - Roca / DBM-660 BG | Roca / DBM-660 BG | La Mar Xica EBM
CLI-CLIMATIZACIÓN - CLIP12-PRODUCTOR DE CLIMA <=12 kW EN INST. < 70 kW | PRODUCTOR DE CLIMA <=12 kW EN INST. < 70 kW - Roca / DBM-660 BG | Roca / DBM-660 BG | La Mar Xica EBM
CLI-CLIMATIZACIÓN - CLIP12-PRODUCTOR DE CLIMA <=12 kW EN INST. < 70 kW | PRODUCTOR DE CLIMA <=12 kW EN INST. < 70 kW - Roca / DBM-660 BG | Roca / DBM-660 BG | La Mar Xica EBM
CLI-CLIMATIZACIÓN - RA-RADIADOR AGUA | RADIADOR AGUA |  | La Mar Xica EBM
CLI-CLIMATIZACIÓN - RTH-RED DE TUBERÍAS HIDRAÚLICAS | RED DE TUBERÍAS HIDRAÚLICAS |  | La Mar Xica EBM
CUI-CUINES - ASC-ASSECADORA | Assecadora |  | La Mar Xica EBM
CUI-CUINES - RTD-RENTADORA | Rentadora |  | La Mar Xica EBM
GAS-INSTALACIONES A GAS - ERM-ESTACIÓN DE REGULACIÓN Y/O MEDIDA | ESTACIÓN DE REGULACIÓN Y/O MEDIDA |  | La Mar Xica EBM
GAS-INSTALACIONES A GAS - IRI-INSTALACIÓN RECEPTORA INDIVIDUAL | INSTALACIÓN RECEPTORA INDIVIDUAL |  | La Mar Xica EBM
IE-INSTALACIÓN ELÉCTRICA - AEM-ALUMBRADO EMERGENCIA | ALUMBRADO EMERGENCIA |  | La Mar Xica EBM
IE-INSTALACIÓN ELÉCTRICA - AEX-ALUMBRADO EXTERIOR | ENLLUMENAT EXTERIOR |  | La Mar Xica EBM
IE-INSTALACIÓN ELÉCTRICA - AIN-ALUMBRADO INTERIOR - AIN-ALUMBRADO INTERIOR | ALUMBRADO INTERIOR |  | La Mar Xica EBM
IE-INSTALACIÓN ELÉCTRICA - CGBT-CUADRO GENERAL DE BAJA TENSIÓN | CUADRO GENERAL DE BAJA TENSIÓN |  | La Mar Xica EBM
IFS-INSTALACIONES DE FONTANERÍA Y SANEAMIENTO - AFS-AGUA FRÍA SANITARIA - RED-RED DISTRIBUCIÓN AGUA FRÍA SANI | RED DISTRIBUCIÓN AGUA FRÍA SANITARIA |  | La Mar Xica EBM
IFS-INSTALACIONES DE FONTANERÍA Y SANEAMIENTO - FON-FONTANERIA - REC-EQUIPOS DE RIEGO | REC-EQUIPOS DE RIEGO |  | La Mar Xica EBM
IFS-INSTALACIONES DE FONTANERÍA Y SANEAMIENTO - SAN-SANEAMIENTO - RSA-RED DE SANEAMIENTO | RED DE SANEAMIENTO |  | La Mar Xica EBM
OBR-OBRA CIVIL - CUB-CUBIERTAS | CUBIERTAS |  | La Mar Xica EBM
OBR-OBRA CIVIL - EST-ESTRUCTURA | ESTRUCTURA |  | La Mar Xica EBM
OBR-OBRA CIVIL - EXT-MOBILIARI EXTERIOR I JOCS | EXT-MOBILIARI EXTERIOR I JOCS |  | La Mar Xica EBM
OBR-OBRA CIVIL - FAC-FACHADA | FACHADA |  | La Mar Xica EBM
OBR-OBRA CIVIL - PAT-PATIS I SORRALS | PATIS I SORRALS |  | La Mar Xica EBM
OBR-OBRA CIVIL - TEL-TEL·LES D'OMBRATGE | TELA D'OMBRATGE |  | La Mar Xica EBM
PCI-PROTECCIÓN CONTRA INCENDIOS - PRF-PUERTA CORTAFUEGOS | PORTES RF |  | La Mar Xica EBM
TEL-TELECOMUNICACIONES - ITE-INTERFONÍA | INTERFONÍA |  | La Mar Xica EBM
TEL-TELECOMUNICACIONES - ITE-INTERFONÍA | ITE-INTERFONÍA |  | La Mar Xica EBM
TEL-TELECOMUNICACIONES - RA-RACK | RACK DE COMUNICACIONS |  | La Mar Xica EBM
TEL-TELECOMUNICACIONES - TEC-TELE ENCENDIDO CALDERA | TEC-TELE ENCENDIDO CALDERA |  | La Mar Xica EBM
ACS-AGUA CALIENTE SANITARIA - RACS-RED DE AGUA CALIENTE SANITARIA SIN RECIRCULACIÓN | RED DE AGUA CALIENTE SANITARIA |  | La Verneda de Sant Martí EBM
ACS-AGUA CALIENTE SANITARIA - TEL-TERMO ELÉCTRICO | TERMO ELÉCTRICO - GreenHeiss / TV/M/SE 30 | GreenHeiss / TV/M/SE 30 | La Verneda de Sant Martí EBM
ACS-AGUA CALIENTE SANITARIA - TEL-TERMO ELÉCTRICO | TERMO ELÉCTRICO - GreenHeiss / TV/M/SE 30 | GreenHeiss / TV/M/SE 30 | La Verneda de Sant Martí EBM
ACS-AGUA CALIENTE SANITARIA - TEL-TERMO ELÉCTRICO | TERMO ELÉCTRICO - GreenHeiss / TV/M/SE 30 | GreenHeiss / TV/M/SE 30 | La Verneda de Sant Martí EBM
ACS-AGUA CALIENTE SANITARIA - TEL-TERMO ELÉCTRICO | TERMO ELÉCTRICO - GreenHeiss / TV/M/SE 30 | GreenHeiss / TV/M/SE 30 | La Verneda de Sant Martí EBM
ACS-AGUA CALIENTE SANITARIA - TEL-TERMO ELÉCTRICO | TERMO ELÉCTRICO - SaunierDuval / SDN30V | SaunierDuval / SDN30V | La Verneda de Sant Martí EBM
ACS-AGUA CALIENTE SANITARIA - TEL-TERMO ELÉCTRICO | TERMO ELÉCTRICO - Ariston / PRO30 | Ariston / PRO30 | La Verneda de Sant Martí EBM
CLI-CLIMATIZACIÓN - CALPAC-PRODUCTOR DE CALOR 20-70 kW EN INST. < 70 kW EXCLUSIU ACS | PRODUCTOR DE CALOR 20-70 kW EN INST. < 70 kW EXCLUSIU ACS - SaunierDuval / opaliafast | SaunierDuval / opaliafast | La Verneda de Sant Martí EBM
CLI-CLIMATIZACIÓN - CLIP-INSTAL·LACIÓ TÈRMICA DE POTENCIA < 70kW | INSTAL·LACIÓ TÈRMICA DE POTENCIA < 70kW |  | La Verneda de Sant Martí EBM
CLI-CLIMATIZACIÓN - CLIP12-PRODUCTOR DE CLIMA <=12 kW EN INST. < 70 kW | PRODUCTOR DE CLIMA <=12 kW EN INST. < 70 kW - Roca / DBM-35-AGD | Roca / DBM-35-AGD | La Verneda de Sant Martí EBM
CLI-CLIMATIZACIÓN - CLIP12-PRODUCTOR DE CLIMA <=12 kW EN INST. < 70 kW | PRODUCTOR DE CLIMA <=12 kW EN INST. < 70 kW - Roca / DBM-25-AGD | Roca / DBM-25-AGD | La Verneda de Sant Martí EBM
CLI-CLIMATIZACIÓN - CLIP12-PRODUCTOR DE CLIMA <=12 kW EN INST. < 70 kW | PRODUCTOR DE CLIMA <=12 kW EN INST. < 70 kW - Roca / DBM-25-AGD | Roca / DBM-25-AGD | La Verneda de Sant Martí EBM
CLI-CLIMATIZACIÓN - CLIP12-PRODUCTOR DE CLIMA <=12 kW EN INST. < 70 kW | PRODUCTOR DE CLIMA <=12 kW EN INST. < 70 kW - Roca / DBM-25-AGD | Roca / DBM-25-AGD | La Verneda de Sant Martí EBM
CLI-CLIMATIZACIÓN - CLIP12-PRODUCTOR DE CLIMA <=12 kW EN INST. < 70 kW | PRODUCTOR DE CLIMA <=12 kW EN INST. < 70 kW - Roca / DBM-25-AGD | Roca / DBM-25-AGD | La Verneda de Sant Martí EBM
CLI-CLIMATIZACIÓN - CLIP12-PRODUCTOR DE CLIMA <=12 kW EN INST. < 70 kW | PRODUCTOR DE CLIMA <=12 kW EN INST. < 70 kW - Roca / DBM-35-AGD | Roca / DBM-35-AGD | La Verneda de Sant Martí EBM
CLI-CLIMATIZACIÓN - CLIP12-PRODUCTOR DE CLIMA <=12 kW EN INST. < 70 kW | PRODUCTOR DE CLIMA <=12 kW EN INST. < 70 kW - Roca / DBM-35-AGD | Roca / DBM-35-AGD | La Verneda de Sant Martí EBM
CLI-CLIMATIZACIÓN - CLIP12-PRODUCTOR DE CLIMA <=12 kW EN INST. < 70 kW | PRODUCTOR DE CLIMA <=12 kW EN INST. < 70 kW - Roca / DBM-35-AGD | Roca / DBM-35-AGD | La Verneda de Sant Martí EBM
CLI-CLIMATIZACIÓN - CLIP12-PRODUCTOR DE CLIMA <=12 kW EN INST. < 70 kW | PRODUCTOR DE CLIMA <=12 kW EN INST. < 70 kW - Roca / DBM-35-AGD | Roca / DBM-35-AGD | La Verneda de Sant Martí EBM
CLI-CLIMATIZACIÓN - CLIP12-PRODUCTOR DE CLIMA <=12 kW EN INST. < 70 kW | PRODUCTOR DE CLIMA <=12 kW EN INST. < 70 kW - Roca / DBM-35-AGD | Roca / DBM-35-AGD | La Verneda de Sant Martí EBM
CLI-CLIMATIZACIÓN - CLIP12-PRODUCTOR DE CLIMA <=12 kW EN INST. < 70 kW | PRODUCTOR DE CLIMA <=12 kW EN INST. < 70 kW - Roca / DBM-35-AGD | Roca / DBM-35-AGD | La Verneda de Sant Martí EBM
CLI-CLIMATIZACIÓN - CLIP12-PRODUCTOR DE CLIMA <=12 kW EN INST. < 70 kW | PRODUCTOR DE CLIMA <=12 kW EN INST. < 70 kW - Roca / DBM-35-AGD | Roca / DBM-35-AGD | La Verneda de Sant Martí EBM
CLI-CLIMATIZACIÓN - CLIP12-PRODUCTOR DE CLIMA <=12 kW EN INST. < 70 kW | PRODUCTOR DE CLIMA <=12 kW EN INST. < 70 kW - Roca / DBM-25-AGD | Roca / DBM-25-AGD | La Verneda de Sant Martí EBM
CLI-CLIMATIZACIÓN - CLIP70-PRODUCTOR DE CLIMA 12-70 kW EN INST. < 70 kW | PRODUCTOR DE CLIMA 12-70 kW EN INST. < 70 kW - Mitsubishi / MSZ-SF50VE2 | Mitsubishi / MSZ-SF50VE2 | La Verneda de Sant Martí EBM
CLI-CLIMATIZACIÓN - CLIP70-PRODUCTOR DE CLIMA 12-70 kW EN INST. < 70 kW | PRODUCTOR DE CLIMA 12-70 kW EN INST. < 70 kW - Mitsubishi / MSZ-SF50VE2 | Mitsubishi / MSZ-SF50VE2 | La Verneda de Sant Martí EBM
CLI-CLIMATIZACIÓN - CLIP70-PRODUCTOR DE CLIMA 12-70 kW EN INST. < 70 kW | PRODUCTOR DE CLIMA 12-70 kW EN INST. < 70 kW - Roca / DBM 560 | Roca / DBM 560 | La Verneda de Sant Martí EBM
CLI-CLIMATIZACIÓN - RE-RADIADOR ELÉCTRICO | RADIADOR ELÉCTRICO - S&P / PM-2001 | S&P / PM-2001 | La Verneda de Sant Martí EBM
CUI-CUINES - ASC-ASSECADORA | Assecadora |  | La Verneda de Sant Martí EBM
CUI-CUINES - RTD-RENTADORA | Rentadora |  | La Verneda de Sant Martí EBM
GAS-INSTALACIONES A GAS - ERM-ESTACIÓN DE REGULACIÓN Y/O MEDIDA | ESTACIÓN DE REGULACIÓN Y/O MEDIDA |  | La Verneda de Sant Martí EBM
GAS-INSTALACIONES A GAS - IRI-INSTALACIÓN RECEPTORA INDIVIDUAL | INSTALACIÓN RECEPTORA INDIVIDUAL |  | La Verneda de Sant Martí EBM
IE-INSTALACIÓN ELÉCTRICA - AEM-ALUMBRADO EMERGENCIA | ALUMBRADO EMERGENCIA |  | La Verneda de Sant Martí EBM
IE-INSTALACIÓN ELÉCTRICA - AEX-ALUMBRADO EXTERIOR | ENLLUMENAT EXTERIOR |  | La Verneda de Sant Martí EBM
IE-INSTALACIÓN ELÉCTRICA - AIN-ALUMBRADO INTERIOR - AIN-ALUMBRADO INTERIOR | ALUMBRADO INTERIOR |  | La Verneda de Sant Martí EBM
IE-INSTALACIÓN ELÉCTRICA - CDM-CUADRO DE DISTRIBUCIÓN Y MANDO | CUADRO DE DISTRIBUCIÓN Y MANDO |  | La Verneda de Sant Martí EBM
IE-INSTALACIÓN ELÉCTRICA - CDMS-CUADRO DE DISTRIBUCIÓN Y MANDO SECUNDARIO | CUADRO DE DISTRIBUCIÓN Y MANDO SECUNDARIO |  | La Verneda de Sant Martí EBM
IE-INSTALACIÓN ELÉCTRICA - CGBT-CUADRO GENERAL DE BAJA TENSIÓN | CUADRO GENERAL DE BAJA TENSIÓN - 125 A | 125 A | La Verneda de Sant Martí EBM
IFS-INSTALACIONES DE FONTANERÍA Y SANEAMIENTO - AFS-AGUA FRÍA SANITARIA - RED-RED DISTRIBUCIÓN AGUA FRÍA SANI | RED DISTRIBUCIÓN AGUA FRÍA SANITARIA |  | La Verneda de Sant Martí EBM
IFS-INSTALACIONES DE FONTANERÍA Y SANEAMIENTO - FON-FONTANERIA - FOR-FUENTE PARA BEBER / MANIPULACIÓN | FUENTE |  | La Verneda de Sant Martí EBM
IFS-INSTALACIONES DE FONTANERÍA Y SANEAMIENTO - FON-FONTANERIA - REC-EQUIPOS DE RIEGO | REC-EQUIPOS DE RIEGO |  | La Verneda de Sant Martí EBM
IFS-INSTALACIONES DE FONTANERÍA Y SANEAMIENTO - SAN-SANEAMIENTO - RSA-RED DE SANEAMIENTO | RED DE SANEAMIENTO |  | La Verneda de Sant Martí EBM
OBR-OBRA CIVIL - CUB-CUBIERTAS | CUBIERTAS |  | La Verneda de Sant Martí EBM
OBR-OBRA CIVIL - EST-ESTRUCTURA | ESTRUCTURA |  | La Verneda de Sant Martí EBM
OBR-OBRA CIVIL - EXT-MOBILIARI EXTERIOR I JOCS | MOBILIARI EXTERIOR I JOCS |  | La Verneda de Sant Martí EBM
OBR-OBRA CIVIL - FAC-FACHADA | FACHADA |  | La Verneda de Sant Martí EBM
OBR-OBRA CIVIL - PAT-PATIS I SORRALS | PATIS I SORRALS |  | La Verneda de Sant Martí EBM
OBR-OBRA CIVIL - TEN-TENDALS FIXOS | TENDAL FIX |  | La Verneda de Sant Martí EBM
PCI-PROTECCIÓN CONTRA INCENDIOS - PRF-PUERTA CORTAFUEGOS | PORTES RF |  | La Verneda de Sant Martí EBM
TEL-TELECOMUNICACIONES - ITE-INTERFONÍA | INTERFONÍA |  | La Verneda de Sant Martí EBM
TEL-TELECOMUNICACIONES - ITE-INTERFONÍA | ITE-INTERFONÍA |  | La Verneda de Sant Martí EBM
TEL-TELECOMUNICACIONES - ITE-INTERFONÍA | ITE-INTERFONÍA |  | La Verneda de Sant Martí EBM
TEL-TELECOMUNICACIONES - RA-RACK | RACK DE COMUNICACIONS |  | La Verneda de Sant Martí EBM
TEL-TELECOMUNICACIONES - TEC-TELE ENCENDIDO CALDERA | TEC-TELE ENCENDIDO CALDERA |  | La Verneda de Sant Martí EBM
ACS-AGUA CALIENTE SANITARIA - BACS-BOMBA CIRCULACIÓN ACS | BOMBA CIRCULACIÓN ACS - Roca / SB-50XA | Roca / SB-50XA | El Bressol del Poblenou EBM
ACS-AGUA CALIENTE SANITARIA - RACS-RED DE AGUA CALIENTE SANITARIA SIN RECIRCULACIÓN | RED DE AGUA CALIENTE SANITARIA |  | El Bressol del Poblenou EBM
ACS-AGUA CALIENTE SANITARIA - TEL-TERMO ELÉCTRICO | TEL-TERMO ELÉCTRICO | Greenheiss | El Bressol del Poblenou EBM
ACS-AGUA CALIENTE SANITARIA - TEL-TERMO ELÉCTRICO | TERMO ELÉCTRICO - Junkers / HS30 | Junkers / HS30 | El Bressol del Poblenou EBM
ACS-AGUA CALIENTE SANITARIA - TEL-TERMO ELÉCTRICO | TERMO ELÉCTRICO - SaunierDuval / SD30 | SaunierDuval / SD30 | El Bressol del Poblenou EBM
ACS-AGUA CALIENTE SANITARIA - TEL-TERMO ELÉCTRICO | TERMO ELÉCTRICO - Greenheiss / TV/M/SE 30 L | Greenheiss / TV/M/SE 30 L | El Bressol del Poblenou EBM
ACS-AGUA CALIENTE SANITARIA - TEL-TERMO ELÉCTRICO | TERMO ELÉCTRICO - Greenheiss / TV/M/SE 30 L | Greenheiss / TV/M/SE 30 L | El Bressol del Poblenou EBM
ACS-AGUA CALIENTE SANITARIA - TEL-TERMO ELÉCTRICO | TERMO ELÉCTRICO - Greenheiss / TV/M/SE 30 L | Greenheiss / TV/M/SE 30 L | El Bressol del Poblenou EBM
ACS-AGUA CALIENTE SANITARIA - TEL-TERMO ELÉCTRICO | TERMO ELÉCTRICO - Greenheiss / TV/M/SE 30 L | Greenheiss / TV/M/SE 30 L | El Bressol del Poblenou EBM
ACS-AGUA CALIENTE SANITARIA - TEL-TERMO ELÉCTRICO | TERMO ELÉCTRICO - Fagor / M30-C | Fagor / M30-C | El Bressol del Poblenou EBM
CLI-CLIMATIZACIÓN - CALG1KA-PRODUCTOR DE CALOR 70-1000 kW EN INST. > 70 kW ALTRES COMBUSTIBLES | CALG1KA-PRODUCTOR DE CALOR 70-1000 kW EN INST. > 70 kW ALTRES COMBUSTIBLES |  | El Bressol del Poblenou EBM
CLI-CLIMATIZACIÓN - CALGAC-PRODUCTOR DE CALOR 20-70 kW EN INST. > 70 kW EXCLUSIU ACS | PRODUCTOR DE CALOR 20-70 kW EN INST. > 70 kW EXCLUSIU ACS - Junkers / celsius | Junkers / celsius | El Bressol del Poblenou EBM
CLI-CLIMATIZACIÓN - CLIG-INSTAL·LACIÓ TÈRMICA DE POTENCIA >= 70kW | INSTAL·LACIÓ TÈRMICA DE POTENCIA > 70kW |  | El Bressol del Poblenou EBM
CLI-CLIMATIZACIÓN - CLIG12-PRODUCTOR DE CLIMA <=12 kW EN INST. > 70 kW | PRODUCTOR DE CLIMA <=12 kW EN INST. > 70 kW - Mitsubishi / MSZ-SF35VE2 4Kw | Mitsubishi / MSZ-SF35VE2 4Kw | El Bressol del Poblenou EBM
CLI-CLIMATIZACIÓN - CLIG12-PRODUCTOR DE CLIMA <=12 kW EN INST. > 70 kW | PRODUCTOR DE CLIMA <=12 kW EN INST. > 70 kW - Roca / DBM-15 BGTE CH | Roca / DBM-15 BGTE CH | El Bressol del Poblenou EBM
CLI-CLIMATIZACIÓN - CLIG12-PRODUCTOR DE CLIMA <=12 kW EN INST. > 70 kW | PRODUCTOR DE CLIMA <=12 kW EN INST. > 70 kW - Roca / DBM-35 BGTE CH 3,5kW | Roca / DBM-35 BGTE CH 3,5kW | El Bressol del Poblenou EBM
CLI-CLIMATIZACIÓN - CLIG12-PRODUCTOR DE CLIMA <=12 kW EN INST. > 70 kW | PRODUCTOR DE CLIMA <=12 kW EN INST. > 70 kW - Roca / DBM-35 BGTE CH 3,5kW | Roca / DBM-35 BGTE CH 3,5kW | El Bressol del Poblenou EBM
CLI-CLIMATIZACIÓN - CLIG12-PRODUCTOR DE CLIMA <=12 kW EN INST. > 70 kW | PRODUCTOR DE CLIMA <=12 kW EN INST. > 70 kW - Roca / DBM-35 BGTE CH 3,5kW | Roca / DBM-35 BGTE CH 3,5kW | El Bressol del Poblenou EBM
CLI-CLIMATIZACIÓN - CLIG12-PRODUCTOR DE CLIMA <=12 kW EN INST. > 70 kW | PRODUCTOR DE CLIMA <=12 kW EN INST. > 70 kW - Roca / DBM-35 BGTE CH 3,5kW | Roca / DBM-35 BGTE CH 3,5kW | El Bressol del Poblenou EBM
CLI-CLIMATIZACIÓN - CLIG12-PRODUCTOR DE CLIMA <=12 kW EN INST. > 70 kW | PRODUCTOR DE CLIMA <=12 kW EN INST. > 70 kW - Roca / DBM-35 BGTE CH 3,5kW | Roca / DBM-35 BGTE CH 3,5kW | El Bressol del Poblenou EBM
CLI-CLIMATIZACIÓN - CLIG12-PRODUCTOR DE CLIMA <=12 kW EN INST. > 70 kW | PRODUCTOR DE CLIMA <=12 kW EN INST. > 70 kW - Roca / DBM-35 BGTE CH 3,5kW | Roca / DBM-35 BGTE CH 3,5kW | El Bressol del Poblenou EBM
CLI-CLIMATIZACIÓN - CLIG12-PRODUCTOR DE CLIMA <=12 kW EN INST. > 70 kW | PRODUCTOR DE CLIMA <=12 kW EN INST. > 70 kW - Roca / DBM-35 BGTE CH 3,5kW | Roca / DBM-35 BGTE CH 3,5kW | El Bressol del Poblenou EBM
CLI-CLIMATIZACIÓN - CLIG12-PRODUCTOR DE CLIMA <=12 kW EN INST. > 70 kW | PRODUCTOR DE CLIMA <=12 kW EN INST. > 70 kW - Roca / DBM-35 BGTE CH 3,5kW | Roca / DBM-35 BGTE CH 3,5kW | El Bressol del Poblenou EBM
CLI-CLIMATIZACIÓN - CLIG12-PRODUCTOR DE CLIMA <=12 kW EN INST. > 70 kW | PRODUCTOR DE CLIMA <=12 kW EN INST. > 70 kW - Roca / DBM-35 BGTE CH 3,5kW | Roca / DBM-35 BGTE CH 3,5kW | El Bressol del Poblenou EBM
CLI-CLIMATIZACIÓN - CLIG12-PRODUCTOR DE CLIMA <=12 kW EN INST. > 70 kW | PRODUCTOR DE CLIMA <=12 kW EN INST. > 70 kW - Mitsubishi / MSZ-SF42VE2 5,4Kw | Mitsubishi / MSZ-SF42VE2 5,4Kw | El Bressol del Poblenou EBM
CLI-CLIMATIZACIÓN - CLIG12-PRODUCTOR DE CLIMA <=12 kW EN INST. > 70 kW | PRODUCTOR DE CLIMA <=12 kW EN INST. > 70 kW - Mitsubishi / MSZ-SF42VE2 5,4Kw | Mitsubishi / MSZ-SF42VE2 5,4Kw | El Bressol del Poblenou EBM
CLI-CLIMATIZACIÓN - CLIG12-PRODUCTOR DE CLIMA <=12 kW EN INST. > 70 kW | PRODUCTOR DE CLIMA <=12 kW EN INST. > 70 kW - Mitsubishi / MSZ-SF60VE2 | Mitsubishi / MSZ-SF60VE2 | El Bressol del Poblenou EBM
CLI-CLIMATIZACIÓN - CLIG12-PRODUCTOR DE CLIMA <=12 kW EN INST. > 70 kW | PRODUCTOR DE CLIMA <=12 kW EN INST. > 70 kW - Mitsubishi / MSZ-SF60VE2 | Mitsubishi / MSZ-SF60VE2 | El Bressol del Poblenou EBM
CLI-CLIMATIZACIÓN - CLIG12-PRODUCTOR DE CLIMA <=12 kW EN INST. > 70 kW | PRODUCTOR DE CLIMA <=12 kW EN INST. > 70 kW - Mitsubishi / MSZ-SF60VE2 | Mitsubishi / MSZ-SF60VE2 | El Bressol del Poblenou EBM
CLI-CLIMATIZACIÓN - CLIG12-PRODUCTOR DE CLIMA <=12 kW EN INST. > 70 kW | PRODUCTOR DE CLIMA <=12 kW EN INST. > 70 kW - Mitsubishi / MSZ-SF60VE2 | Mitsubishi / MSZ-SF60VE2 | El Bressol del Poblenou EBM
CLI-CLIMATIZACIÓN - CLIG12-PRODUCTOR DE CLIMA <=12 kW EN INST. > 70 kW | PRODUCTOR DE CLIMA <=12 kW EN INST. > 70 kW - Mitsubishi / MSZ-SF60VE2 | Mitsubishi / MSZ-SF60VE2 | El Bressol del Poblenou EBM
CLI-CLIMATIZACIÓN - CLIG12-PRODUCTOR DE CLIMA <=12 kW EN INST. > 70 kW | PRODUCTOR DE CLIMA <=12 kW EN INST. > 70 kW - Roca / DBM-540 BGTE CH | Roca / DBM-540 BGTE CH | El Bressol del Poblenou EBM
CLI-CLIMATIZACIÓN - DE-DEPOSITO DE EXPANSIÓN | DEPOSITO DE EXPANSIÓN - WAFT | WAFT | El Bressol del Poblenou EBM
CLI-CLIMATIZACIÓN - DE-DEPOSITO DE EXPANSIÓN | DEPOSITO DE EXPANSIÓN - Vasoflex | Vasoflex | El Bressol del Poblenou EBM
CLI-CLIMATIZACIÓN - RE-RADIADOR ELÉCTRICO | RADIADOR ELÉCTRICO - Campoclima | Campoclima | El Bressol del Poblenou EBM
CLI-CLIMATIZACIÓN - RE-RADIADOR ELÉCTRICO | RADIADOR ELÉCTRICO - Campoclima | Campoclima | El Bressol del Poblenou EBM
CLI-CLIMATIZACIÓN - RE-RADIADOR ELÉCTRICO | RADIADOR ELÉCTRICO - Campoclima | Campoclima | El Bressol del Poblenou EBM
CLI-CLIMATIZACIÓN - SOL-SOLAR - SEC-SISTEMA ELÉCTRICO Y DE CONTROL | Instalación de nueva linea de corriente en el comedor |  | El Bressol del Poblenou EBM
CLI-CLIMATIZACIÓN - SOL-SOLAR - SEC-SISTEMA ELÉCTRICO Y DE CONTROL | Ref. 5249 | Fermax | El Bressol del Poblenou EBM
CUI-CUINES - ASC-ASSECADORA | Assecadora |  | El Bressol del Poblenou EBM
CUI-CUINES - RTD-RENTADORA | Rentadora |  | El Bressol del Poblenou EBM
GAS-INSTALACIONES A GAS - ERM-ESTACIÓN DE REGULACIÓN Y/O MEDIDA | ESTACIÓN DE REGULACIÓN Y/O MEDIDA |  | El Bressol del Poblenou EBM
GAS-INSTALACIONES A GAS - IRI-INSTALACIÓN RECEPTORA INDIVIDUAL | INSTALACIÓN RECEPTORA INDIVIDUAL |  | El Bressol del Poblenou EBM
IE-INSTALACIÓN ELÉCTRICA - AEM-ALUMBRADO EMERGENCIA | ALUMBRADO EMERGENCIA |  | El Bressol del Poblenou EBM
IE-INSTALACIÓN ELÉCTRICA - AEX-ALUMBRADO EXTERIOR | ENLLUMENAT EXTERIOR |  | El Bressol del Poblenou EBM
IE-INSTALACIÓN ELÉCTRICA - AIN-ALUMBRADO INTERIOR - AIN-ALUMBRADO INTERIOR | ALUMBRADO INTERIOR |  | El Bressol del Poblenou EBM
IE-INSTALACIÓN ELÉCTRICA - CDM-CUADRO DE DISTRIBUCIÓN Y MANDO | CUADRO DE DISTRIBUCIÓN Y MANDO |  | El Bressol del Poblenou EBM
IE-INSTALACIÓN ELÉCTRICA - CDMS-CUADRO DE DISTRIBUCIÓN Y MANDO SECUNDARIO | CUADRO DE DISTRIBUCIÓN Y MANDO SECUNDARIO |  | El Bressol del Poblenou EBM
IE-INSTALACIÓN ELÉCTRICA - CDMS-CUADRO DE DISTRIBUCIÓN Y MANDO SECUNDARIO | CUADRO DE DISTRIBUCIÓN Y MANDO SECUNDARIO |  | El Bressol del Poblenou EBM
IE-INSTALACIÓN ELÉCTRICA - CE-CONTADOR ELÉCTRICO | CONTADOR ELÉCTRICO |  | El Bressol del Poblenou EBM
IE-INSTALACIÓN ELÉCTRICA - CGBT-CUADRO GENERAL DE BAJA TENSIÓN | CUADRO GENERAL DE BAJA TENSIÓN |  | El Bressol del Poblenou EBM
IFS-INSTALACIONES DE FONTANERÍA Y SANEAMIENTO - AFS-AGUA FRÍA SANITARIA - RED-RED DISTRIBUCIÓN AGUA FRÍA SANI | RED DISTRIBUCIÓN AGUA FRÍA SANITARIA |  | El Bressol del Poblenou EBM
IFS-INSTALACIONES DE FONTANERÍA Y SANEAMIENTO - FON-FONTANERIA - FOR-FUENTE PARA BEBER / MANIPULACIÓN | FUENTE |  | El Bressol del Poblenou EBM
IFS-INSTALACIONES DE FONTANERÍA Y SANEAMIENTO - FON-FONTANERIA - REC-EQUIPOS DE RIEGO | Riego automático |  | El Bressol del Poblenou EBM
IFS-INSTALACIONES DE FONTANERÍA Y SANEAMIENTO - SAN-SANEAMIENTO - RSA-RED DE SANEAMIENTO | RED DE SANEAMIENTO |  | El Bressol del Poblenou EBM
OBR-OBRA CIVIL - CUB-CUBIERTAS | CUBIERTAS |  | El Bressol del Poblenou EBM
OBR-OBRA CIVIL - EST-ESTRUCTURA | ESTRUCTURA |  | El Bressol del Poblenou EBM
OBR-OBRA CIVIL - EXT-MOBILIARI EXTERIOR I JOCS | EXT-MOBILIARI EXTERIOR I JOCS |  | El Bressol del Poblenou EBM
OBR-OBRA CIVIL - FAC-FACHADA | FACHADA |  | El Bressol del Poblenou EBM
OBR-OBRA CIVIL - PAT-PATIS I SORRALS | PATIS I SORRALS |  | El Bressol del Poblenou EBM
PCI-PROTECCIÓN CONTRA INCENDIOS - PRF-PUERTA CORTAFUEGOS | PORTES RF |  | El Bressol del Poblenou EBM
TEL-TELECOMUNICACIONES - ITE-INTERFONÍA | ITE-INTERFONÍA |  | El Bressol del Poblenou EBM
TEL-TELECOMUNICACIONES - RA-RACK | RACK DE COMUNICACIONS |  | El Bressol del Poblenou EBM
TEL-TELECOMUNICACIONES - TEC-TELE ENCENDIDO CALDERA | TEC-TELE ENCENDIDO CALDERA |  | El Bressol del Poblenou EBM
ACS-AGUA CALIENTE SANITARIA - AAC-ACUMULADOR AGUA CALIENTE SIN RECIRCULACIÓN | ACUMULADOR AGUA CALIENTE - Idrogas / CV300M1P | Idrogas / CV300M1P | El Gronxador EBM
ACS-AGUA CALIENTE SANITARIA - BACS-BOMBA CIRCULACIÓN ACS | BOMBA CIRCULACIÓN ACS - Baxiroca / PC-1025 | Baxiroca / PC-1025 | El Gronxador EBM
ACS-AGUA CALIENTE SANITARIA - BACS-BOMBA CIRCULACIÓN ACS | BOMBA CIRCULACIÓN ACS - Baxiroca / SB-10YA | Baxiroca / SB-10YA | El Gronxador EBM
ACS-AGUA CALIENTE SANITARIA - BACS-BOMBA CIRCULACIÓN ACS | BOMBA CIRCULACIÓN ACS - Baxiroca / SB-50XA | Baxiroca / SB-50XA | El Gronxador EBM
ACS-AGUA CALIENTE SANITARIA - RACS-RED DE AGUA CALIENTE SANITARIA SIN RECIRCULACIÓN | RED DE AGUA CALIENTE SANITARIA |  | El Gronxador EBM
CLI-CLIMATIZACIÓN - CALPAC-PRODUCTOR DE CALOR 20-70 kW EN INST. < 70 kW EXCLUSIU ACS | PRODUCTOR DE CALOR 20-70 kW EN INST. < 70 kW EXCLUSIU ACS - Ferroli / DIVA TOP H-F24 | Ferroli / DIVA TOP H-F24 | El Gronxador EBM
CLI-CLIMATIZACIÓN - CLIP-INSTAL·LACIÓ TÈRMICA DE POTENCIA < 70kW | INSTAL·LACIÓ TÈRMICA DE POTENCIA < 70kW |  | El Gronxador EBM
CLI-CLIMATIZACIÓN - CLIP70-PRODUCTOR DE CLIMA 12-70 kW EN INST. < 70 kW | PRODUCTOR DE CLIMA 12-70 kW EN INST. < 70 kW - Mitsubishi / PUHY-P350YHM-A | Mitsubishi / PUHY-P350YHM-A | El Gronxador EBM
CLI-CLIMATIZACIÓN - CLIP70-PRODUCTOR DE CLIMA 12-70 kW EN INST. < 70 kW | PRODUCTOR DE CLIMA 12-70 kW EN INST. < 70 kW - Mitsubishi / PUHY-P400YHM-A | Mitsubishi / PUHY-P400YHM-A | El Gronxador EBM
CLI-CLIMATIZACIÓN - DE-DEPOSITO DE EXPANSIÓN | DEPOSITO DE EXPANSIÓN - Vasoflex | Vasoflex | El Gronxador EBM
CLI-CLIMATIZACIÓN - UTA-CLIMATIZADOR U.T.A. | CLIMATIZADOR U.T.A. |  | El Gronxador EBM
CUI-CUINES - ASC-ASSECADORA | Assecadora |  | El Gronxador EBM
CUI-CUINES - RTD-RENTADORA | Rentadora |  | El Gronxador EBM
GAS-INSTALACIONES A GAS - ERM-ESTACIÓN DE REGULACIÓN Y/O MEDIDA | ESTACIÓN DE REGULACIÓN Y/O MEDIDA |  | El Gronxador EBM
GAS-INSTALACIONES A GAS - IRI-INSTALACIÓN RECEPTORA INDIVIDUAL | INSTALACIÓN RECEPTORA INDIVIDUAL |  | El Gronxador EBM
IE-INSTALACIÓN ELÉCTRICA - AEM-ALUMBRADO EMERGENCIA | ALUMBRADO EMERGENCIA |  | El Gronxador EBM
IE-INSTALACIÓN ELÉCTRICA - AEX-ALUMBRADO EXTERIOR | ENLLUMENAT EXTERIOR |  | El Gronxador EBM
IE-INSTALACIÓN ELÉCTRICA - AIN-ALUMBRADO INTERIOR - AIN-ALUMBRADO INTERIOR | ALUMBRADO INTERIOR |  | El Gronxador EBM
IE-INSTALACIÓN ELÉCTRICA - CDM-CUADRO DE DISTRIBUCIÓN Y MANDO | CUADRO DE DISTRIBUCIÓN Y MANDO |  | El Gronxador EBM
IE-INSTALACIÓN ELÉCTRICA - CE-CONTADOR ELÉCTRICO | CONTADOR ELÉCTRICO - Circutor | Circutor | El Gronxador EBM
IE-INSTALACIÓN ELÉCTRICA - CGBT-CUADRO GENERAL DE BAJA TENSIÓN | CUADRO GENERAL DE BAJA TENSIÓN |  | El Gronxador EBM
IFS-INSTALACIONES DE FONTANERÍA Y SANEAMIENTO - AFS-AGUA FRÍA SANITARIA - RED-RED DISTRIBUCIÓN AGUA FRÍA SANI | RED DISTRIBUCIÓN AGUA FRÍA SANITARIA |  | El Gronxador EBM
IFS-INSTALACIONES DE FONTANERÍA Y SANEAMIENTO - FON-FONTANERIA - FOR-FUENTE PARA BEBER / MANIPULACIÓN | FUENTE |  | El Gronxador EBM
IFS-INSTALACIONES DE FONTANERÍA Y SANEAMIENTO - FON-FONTANERIA - REC-EQUIPOS DE RIEGO | REC-EQUIPOS DE RIEGO |  | El Gronxador EBM
IFS-INSTALACIONES DE FONTANERÍA Y SANEAMIENTO - SAN-SANEAMIENTO - FSE-FOSA SÉPTICA | FOSA SÉPTICA |  | El Gronxador EBM
IFS-INSTALACIONES DE FONTANERÍA Y SANEAMIENTO - SAN-SANEAMIENTO - RSA-RED DE SANEAMIENTO | RED DE SANEAMIENTO |  | El Gronxador EBM
OBR-OBRA CIVIL - EST-ESTRUCTURA | ESTRUCTURA |  | El Gronxador EBM
OBR-OBRA CIVIL - EXT-MOBILIARI EXTERIOR I JOCS | EXT-MOBILIARI EXTERIOR I JOCS |  | El Gronxador EBM
OBR-OBRA CIVIL - FAC-FACHADA | FACHADA |  | El Gronxador EBM
OBR-OBRA CIVIL - PAT-PATIS I SORRALS | PATIS I SORRALS |  | El Gronxador EBM
OBR-OBRA CIVIL - TEL-TEL·LES D'OMBRATGE | TELA D'OMBRATGE |  | El Gronxador EBM
PCI-PROTECCIÓN CONTRA INCENDIOS - PRF-PUERTA CORTAFUEGOS | PORTES RF |  | El Gronxador EBM
TEL-TELECOMUNICACIONES - ITE-INTERFONÍA | INTERFONÍA |  | El Gronxador EBM
TEL-TELECOMUNICACIONES - ITE-INTERFONÍA | ITE-INTERFONÍA |  | El Gronxador EBM
TEL-TELECOMUNICACIONES - RA-RACK | RACK DE COMUNICACIONS |  | El Gronxador EBM
TEL-TELECOMUNICACIONES - TEC-TELE ENCENDIDO CALDERA | TEC-TELE ENCENDIDO CALDERA |  | El Gronxador EBM
ACS-AGUA CALIENTE SANITARIA - BACS-BOMBA CIRCULACIÓN ACS | BOMBA CIRCULACIÓN ACS - Roca / SB-50XA | Roca / SB-50XA | El Clot de la Mel EBM
ACS-AGUA CALIENTE SANITARIA - BACS-BOMBA CIRCULACIÓN ACS | BOMBA CIRCULACIÓN ACS - Roca / PC-1065 | Roca / PC-1065 | El Clot de la Mel EBM
ACS-AGUA CALIENTE SANITARIA - RACS-RED DE AGUA CALIENTE SANITARIA SIN RECIRCULACIÓN | RED DE AGUA CALIENTE SANITARIA |  | El Clot de la Mel EBM
ACS-AGUA CALIENTE SANITARIA - TEL-TERMO ELÉCTRICO | TERMO ELÉCTRICO - SaunierDuval / SDN30V | SaunierDuval / SDN30V | El Clot de la Mel EBM
ACS-AGUA CALIENTE SANITARIA - TEL-TERMO ELÉCTRICO | TERMO ELÉCTRICO - SaunierDuval / SDN30V | SaunierDuval / SDN30V | El Clot de la Mel EBM
ACS-AGUA CALIENTE SANITARIA - TEL-TERMO ELÉCTRICO | TERMO ELÉCTRICO - SaunierDuval / SDN30V | SaunierDuval / SDN30V | El Clot de la Mel EBM
ACS-AGUA CALIENTE SANITARIA - TEL-TERMO ELÉCTRICO | TERMO ELÉCTRICO - SaunierDuval / SDN30V | SaunierDuval / SDN30V | El Clot de la Mel EBM
ACS-AGUA CALIENTE SANITARIA - TEL-TERMO ELÉCTRICO | TERMO ELÉCTRICO - Thermor / VM30 | Thermor / VM30 | El Clot de la Mel EBM
ACS-AGUA CALIENTE SANITARIA - TEL-TERMO ELÉCTRICO | TERMO ELÉCTRICO - Thermor / GPlus30 | Thermor / GPlus30 | El Clot de la Mel EBM
CLI-CLIMATIZACIÓN - CALGAC-PRODUCTOR DE CALOR 20-70 kW EN INST. > 70 kW EXCLUSIU ACS | PRODUCTOR DE CALOR 20-70 kW EN INST. > 70 kW EXCLUSIU ACS - SaunierDuval / Opaliafast | SaunierDuval / Opaliafast | El Clot de la Mel EBM
CLI-CLIMATIZACIÓN - CLIG-INSTAL·LACIÓ TÈRMICA DE POTENCIA >= 70kW | INSTAL·LACIÓ TÈRMICA DE POTENCIA > 70kW |  | El Clot de la Mel EBM
CLI-CLIMATIZACIÓN - CLIG70-PRODUCTOR DE CLIMA 12-70 kW EN INST. > 70 kW | PRODUCTOR DE CLIMA 12-70 kW EN INST. > 70 kW - Mitsubishi / PUHY-P350YHM-A | Mitsubishi / PUHY-P350YHM-A | El Clot de la Mel EBM
CLI-CLIMATIZACIÓN - CLIG70-PRODUCTOR DE CLIMA 12-70 kW EN INST. > 70 kW | PRODUCTOR DE CLIMA 12-70 kW EN INST. > 70 kW - Mitsubishi / PUHY-P350YHM-A | Mitsubishi / PUHY-P350YHM-A | El Clot de la Mel EBM
CLI-CLIMATIZACIÓN - CLIG70-PRODUCTOR DE CLIMA 12-70 kW EN INST. > 70 kW | PRODUCTOR DE CLIMA 12-70 kW EN INST. > 70 kW - Mitsubishi / PUHY-P400YHM-A | Mitsubishi / PUHY-P400YHM-A | El Clot de la Mel EBM
CLI-CLIMATIZACIÓN - CLIG70-PRODUCTOR DE CLIMA 12-70 kW EN INST. > 70 kW | PRODUCTOR DE CLIMA 12-70 kW EN INST. > 70 kW - Mitsubishi / PUHY-P400YHM-A | Mitsubishi / PUHY-P400YHM-A | El Clot de la Mel EBM
CLI-CLIMATIZACIÓN - DE-DEPOSITO DE EXPANSIÓN | DEPOSITO DE EXPANSIÓN - Vasoflex | Vasoflex | El Clot de la Mel EBM
CLI-CLIMATIZACIÓN - DE-DEPOSITO DE EXPANSIÓN | DEPOSITO DE EXPANSIÓN - Vasoflex Solar | Vasoflex Solar | El Clot de la Mel EBM
CLI-CLIMATIZACIÓN - UTA-CLIMATIZADOR U.T.A. | CLIMATIZADOR U.T.A. - S&P / Cruzado | S&P / Cruzado | El Clot de la Mel EBM
CLI-CLIMATIZACIÓN - UTA-CLIMATIZADOR U.T.A. | CLIMATIZADOR U.T.A. - S&P / Cruzado | S&P / Cruzado | El Clot de la Mel EBM
CLI-CLIMATIZACIÓN - UTA-CLIMATIZADOR U.T.A. | CLIMATIZADOR U.T.A. - S&P / Cruzado | S&P / Cruzado | El Clot de la Mel EBM
CUI-CUINES - ASC-ASSECADORA | Assecadora |  | El Clot de la Mel EBM
CUI-CUINES - RTD-RENTADORA | Rentadora |  | El Clot de la Mel EBM
GAS-INSTALACIONES A GAS - ERM-ESTACIÓN DE REGULACIÓN Y/O MEDIDA | ESTACIÓN DE REGULACIÓN Y/O MEDIDA |  | El Clot de la Mel EBM
GAS-INSTALACIONES A GAS - IRI-INSTALACIÓN RECEPTORA INDIVIDUAL | INSTALACIÓN RECEPTORA INDIVIDUAL |  | El Clot de la Mel EBM
IE-INSTALACIÓN ELÉCTRICA - AEM-ALUMBRADO EMERGENCIA | ALUMBRADO EMERGENCIA |  | El Clot de la Mel EBM
IE-INSTALACIÓN ELÉCTRICA - AEX-ALUMBRADO EXTERIOR | ENLLUMENAT EXTERIOR |  | El Clot de la Mel EBM
IE-INSTALACIÓN ELÉCTRICA - AIN-ALUMBRADO INTERIOR - AIN-ALUMBRADO INTERIOR | ALUMBRADO INTERIOR |  | El Clot de la Mel EBM
IE-INSTALACIÓN ELÉCTRICA - CDM-CUADRO DE DISTRIBUCIÓN Y MANDO | CUADRO DE DISTRIBUCIÓN Y MANDO |  | El Clot de la Mel EBM
IE-INSTALACIÓN ELÉCTRICA - CDMS-CUADRO DE DISTRIBUCIÓN Y MANDO SECUNDARIO | CUADRO DE DISTRIBUCIÓN Y MANDO SECUNDARIO |  | El Clot de la Mel EBM
IE-INSTALACIÓN ELÉCTRICA - CE-CONTADOR ELÉCTRICO | CONTADOR ELÉCTRICO - Actaris | Actaris | El Clot de la Mel EBM
IE-INSTALACIÓN ELÉCTRICA - CGBT-CUADRO GENERAL DE BAJA TENSIÓN | CUADRO GENERAL DE BAJA TENSIÓN |  | El Clot de la Mel EBM
IFS-INSTALACIONES DE FONTANERÍA Y SANEAMIENTO - AFS-AGUA FRÍA SANITARIA - RED-RED DISTRIBUCIÓN AGUA FRÍA SANI | RED DISTRIBUCIÓN AGUA FRÍA SANITARIA |  | El Clot de la Mel EBM
IFS-INSTALACIONES DE FONTANERÍA Y SANEAMIENTO - FON-FONTANERIA - FOR-FUENTE PARA BEBER / MANIPULACIÓN | FUENTE |  | El Clot de la Mel EBM
IFS-INSTALACIONES DE FONTANERÍA Y SANEAMIENTO - FON-FONTANERIA - REC-EQUIPOS DE RIEGO | Riego automatico en el patio |  | El Clot de la Mel EBM
IFS-INSTALACIONES DE FONTANERÍA Y SANEAMIENTO - SAN-SANEAMIENTO - RSA-RED DE SANEAMIENTO | RED DE SANEAMIENTO |  | El Clot de la Mel EBM
OBR-OBRA CIVIL - CAR-CARPES | CARPA |  | El Clot de la Mel EBM
OBR-OBRA CIVIL - CUB-CUBIERTAS | CUBIERTAS |  | El Clot de la Mel EBM
OBR-OBRA CIVIL - EST-ESTRUCTURA | ESTRUCTURA |  | El Clot de la Mel EBM
OBR-OBRA CIVIL - EXT-MOBILIARI EXTERIOR I JOCS | EXT-MOBILIARI EXTERIOR I JOCS |  | El Clot de la Mel EBM
OBR-OBRA CIVIL - FAC-FACHADA | FACHADA |  | El Clot de la Mel EBM
OBR-OBRA CIVIL - PAT-PATIS I SORRALS | PATIS I SORRALS |  | El Clot de la Mel EBM
OBR-OBRA CIVIL - TEL-TEL·LES D'OMBRATGE | TELA D'OMBRATGE |  | El Clot de la Mel EBM
PCI-PROTECCIÓN CONTRA INCENDIOS - PRF-PUERTA CORTAFUEGOS | PORTES RF |  | El Clot de la Mel EBM
TEL-TELECOMUNICACIONES - ITE-INTERFONÍA | INTERFONÍA |  | El Clot de la Mel EBM
TEL-TELECOMUNICACIONES - ITE-INTERFONÍA | ITE-INTERFONÍA |  | El Clot de la Mel EBM
TEL-TELECOMUNICACIONES - RA-RACK | RACK DE COMUNICACIONS |  | El Clot de la Mel EBM
TEL-TELECOMUNICACIONES - TEC-TELE ENCENDIDO CALDERA | TEC-TELE ENCENDIDO CALDERA |  | El Clot de la Mel EBM
ACS-AGUA CALIENTE SANITARIA - BACS-BOMBA CIRCULACIÓN ACS | BOMBA CIRCULACIÓN ACS - Baxiroca / SB-50XA | Baxiroca / SB-50XA | Margalló EBM
ACS-AGUA CALIENTE SANITARIA - RACS-RED DE AGUA CALIENTE SANITARIA SIN RECIRCULACIÓN | RED DE AGUA CALIENTE SANITARIA |  | Margalló EBM
ACS-AGUA CALIENTE SANITARIA - TEL-TERMO ELÉCTRICO | TERMO ELÉCTRICO - Junkers / HS-35 | Junkers / HS-35 | Margalló EBM
ACS-AGUA CALIENTE SANITARIA - TEL-TERMO ELÉCTRICO | TERMO ELÉCTRICO - Junkers / HS-35 | Junkers / HS-35 | Margalló EBM
ACS-AGUA CALIENTE SANITARIA - TEL-TERMO ELÉCTRICO | TERMO ELÉCTRICO - Junkers / HS-35 | Junkers / HS-35 | Margalló EBM
ACS-AGUA CALIENTE SANITARIA - TEL-TERMO ELÉCTRICO | TERMO ELÉCTRICO - Junkers / HS-35 | Junkers / HS-35 | Margalló EBM
ACS-AGUA CALIENTE SANITARIA - TEL-TERMO ELÉCTRICO | TERMO ELÉCTRICO - Junkers / HS-35 | Junkers / HS-35 | Margalló EBM
CLI-CLIMATIZACIÓN - CALPAC-PRODUCTOR DE CALOR 20-70 kW EN INST. < 70 kW EXCLUSIU ACS | PRODUCTOR DE CALOR 20-70 kW EN INST. < 70 kW EXCLUSIU ACS - Junkers / Celsius | Junkers / Celsius | Margalló EBM
CLI-CLIMATIZACIÓN - CLIP-INSTAL·LACIÓ TÈRMICA DE POTENCIA < 70kW | INSTAL·LACIÓ TÈRMICA DE POTENCIA < 70kW |  | Margalló EBM
CLI-CLIMATIZACIÓN - CLIP12-PRODUCTOR DE CLIMA <=12 kW EN INST. < 70 kW | PRODUCTOR DE CLIMA <=12 kW EN INST. < 70 kW - York / ERJ 18 | York / ERJ 18 | Margalló EBM
CLI-CLIMATIZACIÓN - CLIP12-PRODUCTOR DE CLIMA <=12 kW EN INST. < 70 kW | PRODUCTOR DE CLIMA <=12 kW EN INST. < 70 kW - York / ERJ 22 | York / ERJ 22 | Margalló EBM
CLI-CLIMATIZACIÓN - CLIP70-PRODUCTOR DE CLIMA 12-70 kW EN INST. < 70 kW | PRODUCTOR DE CLIMA 12-70 kW EN INST. < 70 kW - Roca / Rever 380T YLHA Plus | Roca / Rever 380T YLHA Plus | Margalló EBM
CLI-CLIMATIZACIÓN - DE-DEPOSITO DE EXPANSIÓN | DEPOSITO DE EXPANSIÓN - Ibaiondo | Ibaiondo | Margalló EBM
CLI-CLIMATIZACIÓN - DE-DEPOSITO DE EXPANSIÓN | DEPOSITO DE EXPANSIÓN - Ibaiondo | Ibaiondo | Margalló EBM
CLI-CLIMATIZACIÓN - RE-RADIADOR ELÉCTRICO | RADIADOR ELÉCTRICO - Campoclima | Campoclima | Margalló EBM
CLI-CLIMATIZACIÓN - UTA-CLIMATIZADOR U.T.A. | CLIMATIZADOR U.T.A. - Servoclima / CTA-6H cruzado | Servoclima / CTA-6H cruzado | Margalló EBM
CLI-CLIMATIZACIÓN - UTA-CLIMATIZADOR U.T.A. | CLIMATIZADOR U.T.A. - Servoclima / CTA-6H cruzado | Servoclima / CTA-6H cruzado | Margalló EBM
CUI-CUINES - ASC-ASSECADORA | Assecadora |  | Margalló EBM
CUI-CUINES - RTD-RENTADORA | Rentadora |  | Margalló EBM
GAS-INSTALACIONES A GAS - ERM-ESTACIÓN DE REGULACIÓN Y/O MEDIDA | ESTACIÓN DE REGULACIÓN Y/O MEDIDA |  | Margalló EBM
GAS-INSTALACIONES A GAS - IRI-INSTALACIÓN RECEPTORA INDIVIDUAL | INSTALACIÓN RECEPTORA INDIVIDUAL |  | Margalló EBM
IE-INSTALACIÓN ELÉCTRICA - AEM-ALUMBRADO EMERGENCIA | ALUMBRADO EMERGENCIA |  | Margalló EBM
IE-INSTALACIÓN ELÉCTRICA - AEX-ALUMBRADO EXTERIOR | ENLLUMENAT EXTERIOR |  | Margalló EBM
IE-INSTALACIÓN ELÉCTRICA - AIN-ALUMBRADO INTERIOR - AIN-ALUMBRADO INTERIOR | ALUMBRADO INTERIOR |  | Margalló EBM
IE-INSTALACIÓN ELÉCTRICA - CDM-CUADRO DE DISTRIBUCIÓN Y MANDO | CUADRO DE DISTRIBUCIÓN Y MANDO |  | Margalló EBM
IE-INSTALACIÓN ELÉCTRICA - CDMS-CUADRO DE DISTRIBUCIÓN Y MANDO SECUNDARIO | CUADRO DE DISTRIBUCIÓN Y MANDO SECUNDARIO |  | Margalló EBM
IE-INSTALACIÓN ELÉCTRICA - CE-CONTADOR ELÉCTRICO | CONTADOR ELÉCTRICO - Actaris | Actaris | Margalló EBM
IE-INSTALACIÓN ELÉCTRICA - CGBT-CUADRO GENERAL DE BAJA TENSIÓN | CUADRO GENERAL DE BAJA TENSIÓN - 160 A | 160 A | Margalló EBM
IFS-INSTALACIONES DE FONTANERÍA Y SANEAMIENTO - AFS-AGUA FRÍA SANITARIA - RED-RED DISTRIBUCIÓN AGUA FRÍA SANI | RED DISTRIBUCIÓN AGUA FRÍA SANITARIA |  | Margalló EBM
IFS-INSTALACIONES DE FONTANERÍA Y SANEAMIENTO - FON-FONTANERIA - FOR-FUENTE PARA BEBER / MANIPULACIÓN | FUENTE |  | Margalló EBM
IFS-INSTALACIONES DE FONTANERÍA Y SANEAMIENTO - FON-FONTANERIA - REC-EQUIPOS DE RIEGO | EQUIPOS DE RIEGO |  | Margalló EBM
IFS-INSTALACIONES DE FONTANERÍA Y SANEAMIENTO - SAN-SANEAMIENTO - RSA-RED DE SANEAMIENTO | RED DE SANEAMIENTO |  | Margalló EBM
OBR-OBRA CIVIL - CUB-CUBIERTAS | CUBIERTAS |  | Margalló EBM
OBR-OBRA CIVIL - EST-ESTRUCTURA | ESTRUCTURA |  | Margalló EBM
OBR-OBRA CIVIL - EXT-MOBILIARI EXTERIOR I JOCS | MOBILIARI EXTERIOR I JOCS |  | Margalló EBM
OBR-OBRA CIVIL - FAC-FACHADA | FACHADA |  | Margalló EBM
OBR-OBRA CIVIL - PAT-PATIS I SORRALS | PATIS I SORRALS |  | Margalló EBM
PCI-PROTECCIÓN CONTRA INCENDIOS - PRF-PUERTA CORTAFUEGOS | PORTES RF |  | Margalló EBM
TEL-TELECOMUNICACIONES - ITE-INTERFONÍA | INTERFONÍA |  | Margalló EBM
TEL-TELECOMUNICACIONES - RA-RACK | RACK DE COMUNICACIONS |  | Margalló EBM
ACS-AGUA CALIENTE SANITARIA - AAC-ACUMULADOR AGUA CALIENTE SIN RECIRCULACIÓN | ACUMULADOR AGUA CALIENTE - Lapesa / GX500M1 | Lapesa / GX500M1 | Dolors Canals EBM
ACS-AGUA CALIENTE SANITARIA - RACS-RED DE AGUA CALIENTE SANITARIA SIN RECIRCULACIÓN | RED DE AGUA CALIENTE SANITARIA |  | Dolors Canals EBM
CLI-CLIMATIZACIÓN - CALPAC-PRODUCTOR DE CALOR 20-70 kW EN INST. < 70 kW EXCLUSIU ACS | PRODUCTOR DE CALOR 20-70 kW EN INST. < 70 kW EXCLUSIU ACS - Junkers / CeraclassExcellence | Junkers / CeraclassExcellence | Dolors Canals EBM
CLI-CLIMATIZACIÓN - CLIG12-PRODUCTOR DE CLIMA <=12 kW EN INST. > 70 kW | CLIG12-PRODUCTOR DE CLIMA <=12 kW EN INST. > 70 kW | Mitsubishi | Dolors Canals EBM
CLI-CLIMATIZACIÓN - CLIP-INSTAL·LACIÓ TÈRMICA DE POTENCIA < 70kW | INSTAL·LACIÓ TÈRMICA DE POTENCIA < 70kW |  | Dolors Canals EBM
CLI-CLIMATIZACIÓN - CLIP70-PRODUCTOR DE CLIMA 12-70 kW EN INST. < 70 kW | PRODUCTOR DE CLIMA 12-70 kW EN INST. < 70 kW - Mitsubishi / FDK36KXE6D | Mitsubishi / FDK36KXE6D | Dolors Canals EBM
CLI-CLIMATIZACIÓN - CLIP70-PRODUCTOR DE CLIMA 12-70 kW EN INST. < 70 kW | PRODUCTOR DE CLIMA 12-70 kW EN INST. < 70 kW - Mitsubishi / FDK36KXE6D | Mitsubishi / FDK36KXE6D | Dolors Canals EBM
CLI-CLIMATIZACIÓN - DE-DEPOSITO DE EXPANSIÓN | DEPOSITO DE EXPANSIÓN |  | Dolors Canals EBM
CLI-CLIMATIZACIÓN - SOL-SOLAR - SEC-SISTEMA ELÉCTRICO Y DE CONTROL | SEC-SISTEMA ELÉCTRICO Y DE CONTROL |  | Dolors Canals EBM
CLI-CLIMATIZACIÓN - SOL-SOLAR - SEC-SISTEMA ELÉCTRICO Y DE CONTROL | Placa eléctrica de poténcia para el ACV |  | Dolors Canals EBM
CLI-CLIMATIZACIÓN - UTA-CLIMATIZADOR U.T.A. | CLIMATIZADOR U.T.A. - Wolf / Cruzado | Wolf / Cruzado | Dolors Canals EBM
CLI-CLIMATIZACIÓN - UTA-CLIMATIZADOR U.T.A. | CLIMATIZADOR U.T.A. - Wolf / Cruzado | Wolf / Cruzado | Dolors Canals EBM
CLI-CLIMATIZACIÓN - UTA-CLIMATIZADOR U.T.A. | CLIMATIZADOR U.T.A. - Wolf / Cruzado | Wolf / Cruzado | Dolors Canals EBM
CLI-CLIMATIZACIÓN - UTA-CLIMATIZADOR U.T.A. | CLIMATIZADOR U.T.A. - Wolf / Cruzado | Wolf / Cruzado | Dolors Canals EBM
CLI-CLIMATIZACIÓN - VA-VALVULERÍA Y ACCESORIOS | VALVULERÍA Y ACCESORIOS - CEME | CEME | Dolors Canals EBM
CUI-CUINES - ASC-ASSECADORA | Assecadora |  | Dolors Canals EBM
CUI-CUINES - RTD-RENTADORA | Rentadora |  | Dolors Canals EBM
GAS-INSTALACIONES A GAS - ERM-ESTACIÓN DE REGULACIÓN Y/O MEDIDA | ESTACIÓN DE REGULACIÓN Y/O MEDIDA |  | Dolors Canals EBM
GAS-INSTALACIONES A GAS - IRI-INSTALACIÓN RECEPTORA INDIVIDUAL | INSTALACIÓN RECEPTORA INDIVIDUAL |  | Dolors Canals EBM
GAS-INSTALACIONES A GAS - SCG-SALA CALDERAS A GAS | SCG-SALA CALDERAS A GAS |  | Dolors Canals EBM
IE-INSTALACIÓN ELÉCTRICA - AEM-ALUMBRADO EMERGENCIA | ALUMBRADO EMERGENCIA |  | Dolors Canals EBM
IE-INSTALACIÓN ELÉCTRICA - AEX-ALUMBRADO EXTERIOR | ENLLUMENAT EXTERIOR |  | Dolors Canals EBM
IE-INSTALACIÓN ELÉCTRICA - AIN-ALUMBRADO INTERIOR - AIN-ALUMBRADO INTERIOR | ALUMBRADO INTERIOR |  | Dolors Canals EBM
IE-INSTALACIÓN ELÉCTRICA - CDM-CUADRO DE DISTRIBUCIÓN Y MANDO | CUADRO DE DISTRIBUCIÓN Y MANDO |  | Dolors Canals EBM
IE-INSTALACIÓN ELÉCTRICA - CDMS-CUADRO DE DISTRIBUCIÓN Y MANDO SECUNDARIO | CUADRO DE DISTRIBUCIÓN Y MANDO SECUNDARIO |  | Dolors Canals EBM
IE-INSTALACIÓN ELÉCTRICA - CE-CONTADOR ELÉCTRICO | CONTADOR ELÉCTRICO - Actaris | Actaris | Dolors Canals EBM
IE-INSTALACIÓN ELÉCTRICA - CGBT-CUADRO GENERAL DE BAJA TENSIÓN | CUADRO GENERAL DE BAJA TENSIÓN |  | Dolors Canals EBM
IE-INSTALACIÓN ELÉCTRICA - PAR-PARARRAYOS | PARARRAYOS |  | Dolors Canals EBM
IFS-INSTALACIONES DE FONTANERÍA Y SANEAMIENTO - AFS-AGUA FRÍA SANITARIA - RED-RED DISTRIBUCIÓN AGUA FRÍA SANI | RED DISTRIBUCIÓN AGUA FRÍA SANITARIA |  | Dolors Canals EBM
IFS-INSTALACIONES DE FONTANERÍA Y SANEAMIENTO - FON-FONTANERIA - FOR-FUENTE PARA BEBER / MANIPULACIÓN | FUENTE |  | Dolors Canals EBM
IFS-INSTALACIONES DE FONTANERÍA Y SANEAMIENTO - FON-FONTANERIA - REC-EQUIPOS DE RIEGO | Riego automático |  | Dolors Canals EBM
IFS-INSTALACIONES DE FONTANERÍA Y SANEAMIENTO - SAN-SANEAMIENTO - RSA-RED DE SANEAMIENTO | RED DE SANEAMIENTO |  | Dolors Canals EBM
OBR-OBRA CIVIL - CUB-CUBIERTAS | CUBIERTAS |  | Dolors Canals EBM
OBR-OBRA CIVIL - EST-ESTRUCTURA | ESTRUCTURA |  | Dolors Canals EBM
OBR-OBRA CIVIL - EXT-MOBILIARI EXTERIOR I JOCS | EXT-MOBILIARI EXTERIOR I JOCS |  | Dolors Canals EBM
OBR-OBRA CIVIL - FAC-FACHADA | FACHADA |  | Dolors Canals EBM
OBR-OBRA CIVIL - PAT-PATIS I SORRALS | PATIS I SORRALS |  | Dolors Canals EBM
OBR-OBRA CIVIL - TEL-TEL·LES D'OMBRATGE | TELA D'OMBRATGE | 180m2 millores 2021/1 tela | Dolors Canals EBM
OBR-OBRA CIVIL - TEN-TENDALS FIXOS | TENDAL FIX |  | Dolors Canals EBM
PCI-PROTECCIÓN CONTRA INCENDIOS - PRF-PUERTA CORTAFUEGOS | PORTES RF |  | Dolors Canals EBM
TEL-TELECOMUNICACIONES - ITE-INTERFONÍA | INTERFONÍA |  | Dolors Canals EBM
TEL-TELECOMUNICACIONES - ITE-INTERFONÍA | ITE-INTERFONÍA |  | Dolors Canals EBM
TEL-TELECOMUNICACIONES - RA-RACK | RACK DE COMUNICACIONS |  | Dolors Canals EBM
ACS-AGUA CALIENTE SANITARIA - AAC-ACUMULADOR AGUA CALIENTE SIN RECIRCULACIÓN | ACUMULADOR AGUA CALIENTE - Lapesa / QX500M1 | Lapesa / QX500M1 | Júpiter EBM
ACS-AGUA CALIENTE SANITARIA - BACS-BOMBA CIRCULACIÓN ACS | BACS-BOMBA CIRCULACIÓN ACS | Mitsubishi | Júpiter EBM
ACS-AGUA CALIENTE SANITARIA - RACS-RED DE AGUA CALIENTE SANITARIA SIN RECIRCULACIÓN | RED DE AGUA CALIENTE SANITARIA |  | Júpiter EBM
CLI-CLIMATIZACIÓN - BC-BOMBA CIRCULACIÓN | BOMBA CIRCULACIÓN - Baxiroca / SB-50XA | Baxiroca / SB-50XA | Júpiter EBM
CLI-CLIMATIZACIÓN - CALGAC-PRODUCTOR DE CALOR 20-70 kW EN INST. > 70 kW EXCLUSIU ACS | PRODUCTOR DE CALOR 20-70 kW EN INST. > 70 kW EXCLUSIU ACS - Junkers / CeraclassExcellence | Junkers / CeraclassExcellence | Júpiter EBM
CLI-CLIMATIZACIÓN - CLIG-INSTAL·LACIÓ TÈRMICA DE POTENCIA >= 70kW | INSTAL·LACIÓ TÈRMICA DE POTENCIA > 70kW |  | Júpiter EBM
CLI-CLIMATIZACIÓN - CLIG70-PRODUCTOR DE CLIMA 12-70 kW EN INST. > 70 kW | PRODUCTOR DE CLIMA 12-70 kW EN INST. > 70 kW - Mitsubishi / FDC615KXE6 | Mitsubishi / FDC615KXE6 | Júpiter EBM
CLI-CLIMATIZACIÓN - DE-DEPOSITO DE EXPANSIÓN | DEPOSITO DE EXPANSIÓN - Vasoflex | Vasoflex | Júpiter EBM
CLI-CLIMATIZACIÓN - DE-DEPOSITO DE EXPANSIÓN | DEPOSITO DE EXPANSIÓN - Vasoflex | Vasoflex | Júpiter EBM
CLI-CLIMATIZACIÓN - RE-RADIADOR ELÉCTRICO | RADIADOR ELÉCTRICO - Mundoclima | Mundoclima | Júpiter EBM
CLI-CLIMATIZACIÓN - SOL-SOLAR - SEC-SISTEMA ELÉCTRICO Y DE CONTROL | SEC-SISTEMA ELÉCTRICO Y DE CONTROL |  | Júpiter EBM
CLI-CLIMATIZACIÓN - UTA-CLIMATIZADOR U.T.A. | CLIMATIZADOR U.T.A. - FRANCEAIR / cruzado | FRANCEAIR / cruzado | Júpiter EBM
CLI-CLIMATIZACIÓN - UTA-CLIMATIZADOR U.T.A. | CLIMATIZADOR U.T.A. - FRANCEAIR / cruzado | FRANCEAIR / cruzado | Júpiter EBM
CUI-CUINES - ASC-ASSECADORA | Assecadora |  | Júpiter EBM
CUI-CUINES - RTD-RENTADORA | Rentadora |  | Júpiter EBM
IE-INSTALACIÓN ELÉCTRICA - AEM-ALUMBRADO EMERGENCIA | ALUMBRADO EMERGENCIA |  | Júpiter EBM
IE-INSTALACIÓN ELÉCTRICA - AEX-ALUMBRADO EXTERIOR | ENLLUMENAT EXTERIOR |  | Júpiter EBM
IE-INSTALACIÓN ELÉCTRICA - AIN-ALUMBRADO INTERIOR - AIN-ALUMBRADO INTERIOR | ALUMBRADO INTERIOR |  | Júpiter EBM
IE-INSTALACIÓN ELÉCTRICA - CDM-CUADRO DE DISTRIBUCIÓN Y MANDO | CUADRO DE DISTRIBUCIÓN Y MANDO |  | Júpiter EBM
IE-INSTALACIÓN ELÉCTRICA - CDMS-CUADRO DE DISTRIBUCIÓN Y MANDO SECUNDARIO | CUADRO DE DISTRIBUCIÓN Y MANDO SECUNDARIO |  | Júpiter EBM
IE-INSTALACIÓN ELÉCTRICA - CDMS-CUADRO DE DISTRIBUCIÓN Y MANDO SECUNDARIO | CUADRO DE DISTRIBUCIÓN Y MANDO SECUNDARIO |  | Júpiter EBM
IE-INSTALACIÓN ELÉCTRICA - CGBT-CUADRO GENERAL DE BAJA TENSIÓN | CUADRO GENERAL DE BAJA TENSIÓN |  | Júpiter EBM
IFS-INSTALACIONES DE FONTANERÍA Y SANEAMIENTO - AFS-AGUA FRÍA SANITARIA - RED-RED DISTRIBUCIÓN AGUA FRÍA SANI | RED DISTRIBUCIÓN AGUA FRÍA SANITARIA |  | Júpiter EBM
IFS-INSTALACIONES DE FONTANERÍA Y SANEAMIENTO - FON-FONTANERIA - FOR-FUENTE PARA BEBER / MANIPULACIÓN | FUENTE |  | Júpiter EBM
IFS-INSTALACIONES DE FONTANERÍA Y SANEAMIENTO - FON-FONTANERIA - REC-EQUIPOS DE RIEGO | Riego automatico |  | Júpiter EBM
IFS-INSTALACIONES DE FONTANERÍA Y SANEAMIENTO - SAN-SANEAMIENTO - RSA-RED DE SANEAMIENTO | RED DE SANEAMIENTO |  | Júpiter EBM
OBR-OBRA CIVIL - CUB-CUBIERTAS | CUBIERTAS |  | Júpiter EBM
OBR-OBRA CIVIL - EST-ESTRUCTURA | ESTRUCTURA |  | Júpiter EBM
OBR-OBRA CIVIL - EXT-MOBILIARI EXTERIOR I JOCS | EXT-MOBILIARI EXTERIOR I JOCS |  | Júpiter EBM
OBR-OBRA CIVIL - FAC-FACHADA | FACHADA |  | Júpiter EBM
OBR-OBRA CIVIL - PAT-PATIS I SORRALS | PATIS I SORRALS |  | Júpiter EBM
OBR-OBRA CIVIL - TEL-TEL·LES D'OMBRATGE | TELA D'OMBRATGE |  | Júpiter EBM
PCI-PROTECCIÓN CONTRA INCENDIOS - PRF-PUERTA CORTAFUEGOS | PORTES RF |  | Júpiter EBM
TEL-TELECOMUNICACIONES - ITE-INTERFONÍA | INTERFONÍA |  | Júpiter EBM
TEL-TELECOMUNICACIONES - ITE-INTERFONÍA | ITE-INTERFONÍA |  | Júpiter EBM
TEL-TELECOMUNICACIONES - RA-RACK | RACK DE COMUNICACIONS |  | Júpiter EBM
TEL-TELECOMUNICACIONES - TEC-TELE ENCENDIDO CALDERA | TEC-TELE ENCENDIDO CALDERA |  | Júpiter EBM
CLI-CLIMATIZACIÓN - CALGAC-PRODUCTOR DE CALOR 20-70 kW EN INST. > 70 kW EXCLUSIU ACS | PRODUCTOR DE CALOR 20-70 kW EN INST. > 70 kW EXCLUSIU ACS - AO Smith / BFM30E | AO Smith / BFM30E | Cobi EBM
CLI-CLIMATIZACIÓN - CLIG-INSTAL·LACIÓ TÈRMICA DE POTENCIA >= 70kW | INSTAL·LACIÓ TÈRMICA DE POTENCIA > 70kW |  | Cobi EBM
CLI-CLIMATIZACIÓN - CLIG70-PRODUCTOR DE CLIMA 12-70 kW EN INST. > 70 kW | PRODUCTOR DE CLIMA 12-70 kW EN INST. > 70 kW - Mitsubishi / PURY-P400YHM-A | Mitsubishi / PURY-P400YHM-A | Cobi EBM
CLI-CLIMATIZACIÓN - CLIG70-PRODUCTOR DE CLIMA 12-70 kW EN INST. > 70 kW | PRODUCTOR DE CLIMA 12-70 kW EN INST. > 70 kW - Mitsubishi / PURY-P250YHM-A | Mitsubishi / PURY-P250YHM-A | Cobi EBM
CLI-CLIMATIZACIÓN - DE-DEPOSITO DE EXPANSIÓN | DEPOSITO DE EXPANSIÓN - Ellen | Ellen | Cobi EBM
CLI-CLIMATIZACIÓN - UTA-CLIMATIZADOR U.T.A. | CLIMATIZADOR U.T.A. - AIRLAN/ FMA-78 | AIRLAN/ FMA-78 | Cobi EBM
CLI-CLIMATIZACIÓN - UTA-CLIMATIZADOR U.T.A. | CLIMATIZADOR U.T.A. - AIRLAN/ FMA-78 | AIRLAN/ FMA-78 | Cobi EBM
CUI-CUINES - ASC-ASSECADORA | Assecadora |  | Cobi EBM
CUI-CUINES - RTD-RENTADORA | Rentadora |  | Cobi EBM
GAS-INSTALACIONES A GAS - ERM-ESTACIÓN DE REGULACIÓN Y/O MEDIDA | ESTACIÓN DE REGULACIÓN Y/O MEDIDA |  | Cobi EBM
IE-INSTALACIÓN ELÉCTRICA - AEM-ALUMBRADO EMERGENCIA | ALUMBRADO EMERGENCIA |  | Cobi EBM
IE-INSTALACIÓN ELÉCTRICA - AEX-ALUMBRADO EXTERIOR | ENLLUMENAT EXTERIOR |  | Cobi EBM
IE-INSTALACIÓN ELÉCTRICA - AIN-ALUMBRADO INTERIOR - AIN-ALUMBRADO INTERIOR | ALUMBRADO INTERIOR |  | Cobi EBM
IE-INSTALACIÓN ELÉCTRICA - CDM-CUADRO DE DISTRIBUCIÓN Y MANDO | CUADRO DE DISTRIBUCIÓN Y MANDO |  | Cobi EBM
IE-INSTALACIÓN ELÉCTRICA - CE-CONTADOR ELÉCTRICO | CONTADOR ELÉCTRICO |  | Cobi EBM
IE-INSTALACIÓN ELÉCTRICA - CGBT-CUADRO GENERAL DE BAJA TENSIÓN | CUADRO GENERAL DE BAJA TENSIÓN |  | Cobi EBM
IFS-INSTALACIONES DE FONTANERÍA Y SANEAMIENTO - AFS-AGUA FRÍA SANITARIA - CON-CONTADOR | CON-CONTADOR |  | Cobi EBM
IFS-INSTALACIONES DE FONTANERÍA Y SANEAMIENTO - SAN-SANEAMIENTO - RSA-RED DE SANEAMIENTO | RED DE SANEAMIENTO |  | Cobi EBM
OBR-OBRA CIVIL - CUB-CUBIERTAS | CUBIERTAS |  | Cobi EBM
OBR-OBRA CIVIL - EST-ESTRUCTURA | ESTRUCTURA |  | Cobi EBM
OBR-OBRA CIVIL - EXT-MOBILIARI EXTERIOR I JOCS | EXT-MOBILIARI EXTERIOR I JOCS |  | Cobi EBM
OBR-OBRA CIVIL - FAC-FACHADA | FACHADA |  | Cobi EBM
OBR-OBRA CIVIL - LDV- LINEA DE VIDA | LÍNIA DE VIDA |  | Cobi EBM
OBR-OBRA CIVIL - PAT-PATIS I SORRALS | PATIS I SORRALS |  | Cobi EBM
OBR-OBRA CIVIL - TEL-TEL·LES D'OMBRATGE | TELA D'OMBRATGE |  | Cobi EBM
PCI-PROTECCIÓN CONTRA INCENDIOS - PRF-PUERTA CORTAFUEGOS | PORTES RF |  | Cobi EBM
TEL-TELECOMUNICACIONES - ITE-INTERFONÍA | INTERFONÍA |  | Cobi EBM
TEL-TELECOMUNICACIONES - ITE-INTERFONÍA | ITE-INTERFONÍA |  | Cobi EBM
TEL-TELECOMUNICACIONES - RA-RACK | RACK DE COMUNICACIONS |  | Cobi EBM
ACS-AGUA CALIENTE SANITARIA - AAC-ACUMULADOR AGUA CALIENTE SIN RECIRCULACIÓN | ACUMULADOR AGUA CALIENTE - ACV / Smart 320 | ACV / Smart 320 | L'Estació EBM
ACS-AGUA CALIENTE SANITARIA - BACS-BOMBA CIRCULACIÓN ACS | BOMBA CIRCULACIÓN ACS - Baxiroca / SB-10YA | Baxiroca / SB-10YA | L'Estació EBM
ACS-AGUA CALIENTE SANITARIA - RACS-RED DE AGUA CALIENTE SANITARIA SIN RECIRCULACIÓN | RED DE AGUA CALIENTE SANITARIA |  | L'Estació EBM
CLI-CLIMATIZACIÓN - CALGAC-PRODUCTOR DE CALOR 20-70 kW EN INST. > 70 kW EXCLUSIU ACS | PRODUCTOR DE CALOR 20-70 kW EN INST. > 70 kW EXCLUSIU ACS - ACV / Heatmaster 35 TC | ACV / Heatmaster 35 TC | L'Estació EBM
CLI-CLIMATIZACIÓN - CLIG-INSTAL·LACIÓ TÈRMICA DE POTENCIA >= 70kW | INSTAL·LACIÓ TÈRMICA DE POTENCIA > 70kW |  | L'Estació EBM
CLI-CLIMATIZACIÓN - CLIG70-PRODUCTOR DE CLIMA 12-70 kW EN INST. > 70 kW | PRODUCTOR DE CLIMA 12-70 kW EN INST. > 70 kW - Mitsubishi / PURY-P200YHM | Mitsubishi / PURY-P200YHM | L'Estació EBM
CLI-CLIMATIZACIÓN - CLIG70-PRODUCTOR DE CLIMA 12-70 kW EN INST. > 70 kW | PRODUCTOR DE CLIMA 12-70 kW EN INST. > 70 kW - Mitsubishi / PURY-P300YJM | Mitsubishi / PURY-P300YJM | L'Estació EBM
CLI-CLIMATIZACIÓN - CLIG70-PRODUCTOR DE CLIMA 12-70 kW EN INST. > 70 kW | PRODUCTOR DE CLIMA 12-70 kW EN INST. > 70 kW - Mitsubishi / PURY-P350YJM | Mitsubishi / PURY-P350YJM | L'Estació EBM
CLI-CLIMATIZACIÓN - DE-DEPOSITO DE EXPANSIÓN | DEPOSITO DE EXPANSIÓN - Waft | Waft | L'Estació EBM
CLI-CLIMATIZACIÓN - DE-DEPOSITO DE EXPANSIÓN | DEPOSITO DE EXPANSIÓN - Extravarem | Extravarem | L'Estació EBM
CLI-CLIMATIZACIÓN - SOL-SOLAR - SCAP- SISTEMAS CAPTACIÓN MAYOR 20 m2 | SOLAR |  | L'Estació EBM
CLI-CLIMATIZACIÓN - UTA-CLIMATIZADOR U.T.A. | CLIMATIZADOR U.T.A. - Servoclima / Rotativo | Servoclima / Rotativo | L'Estació EBM
CUI-CUINES - ASC-ASSECADORA | Assecadora |  | L'Estació EBM
CUI-CUINES - RTD-RENTADORA | Rentadora |  | L'Estació EBM
IE-INSTALACIÓN ELÉCTRICA - AEM-ALUMBRADO EMERGENCIA | ALUMBRADO EMERGENCIA |  | L'Estació EBM
IE-INSTALACIÓN ELÉCTRICA - AEX-ALUMBRADO EXTERIOR | ENLLUMENAT EXTERIOR |  | L'Estació EBM
IE-INSTALACIÓN ELÉCTRICA - AIN-ALUMBRADO INTERIOR - AIN-ALUMBRADO INTERIOR | ALUMBRADO INTERIOR |  | L'Estació EBM
IE-INSTALACIÓN ELÉCTRICA - CDM-CUADRO DE DISTRIBUCIÓN Y MANDO | CUADRO DE DISTRIBUCIÓN Y MANDO |  | L'Estació EBM
IE-INSTALACIÓN ELÉCTRICA - CDMS-CUADRO DE DISTRIBUCIÓN Y MANDO SECUNDARIO | CUADRO DE DISTRIBUCIÓN Y MANDO SECUNDARIO |  | L'Estació EBM
IE-INSTALACIÓN ELÉCTRICA - CGBT-CUADRO GENERAL DE BAJA TENSIÓN | CUADRO GENERAL DE BAJA TENSIÓN |  | L'Estació EBM
IFS-INSTALACIONES DE FONTANERÍA Y SANEAMIENTO - AFS-AGUA FRÍA SANITARIA - RED-RED DISTRIBUCIÓN AGUA FRÍA SANI | RED DISTRIBUCIÓN AGUA FRÍA SANITARIA |  | L'Estació EBM
IFS-INSTALACIONES DE FONTANERÍA Y SANEAMIENTO - FON-FONTANERIA - FOR-FUENTE PARA BEBER / MANIPULACIÓN | FUENTE |  | L'Estació EBM
IFS-INSTALACIONES DE FONTANERÍA Y SANEAMIENTO - FON-FONTANERIA - REC-EQUIPOS DE RIEGO | EQUIPOS DE RIEGO |  | L'Estació EBM
IFS-INSTALACIONES DE FONTANERÍA Y SANEAMIENTO - SAN-SANEAMIENTO - RSA-RED DE SANEAMIENTO | RED DE SANEAMIENTO |  | L'Estació EBM
OBR-OBRA CIVIL - CUB-CUBIERTAS | CUBIERTAS |  | L'Estació EBM
OBR-OBRA CIVIL - EST-ESTRUCTURA | ESTRUCTURA |  | L'Estació EBM
OBR-OBRA CIVIL - EXT-MOBILIARI EXTERIOR I JOCS | MOBILIARI EXTERIOR I JOCS |  | L'Estació EBM
OBR-OBRA CIVIL - FAC-FACHADA | FACHADA |  | L'Estació EBM
OBR-OBRA CIVIL - LDV- LINEA DE VIDA | LÍNIA DE VIDA |  | L'Estació EBM
OBR-OBRA CIVIL - PAT-PATIS I SORRALS | PATIS I SORRALS |  | L'Estació EBM
PCI-PROTECCIÓN CONTRA INCENDIOS - PRF-PUERTA CORTAFUEGOS | PORTES RF |  | L'Estació EBM
TEL-TELECOMUNICACIONES - ITE-INTERFONÍA | INTERFONÍA |  | L'Estació EBM
TEL-TELECOMUNICACIONES - RA-RACK | RACK DE COMUNICACIONS |  | L'Estació EBM
ACS-AGUA CALIENTE SANITARIA - AAC-ACUMULADOR AGUA CALIENTE SIN RECIRCULACIÓN | ACUMULADOR AGUA CALIENTE - Aquaflex / MRVE 500 | Aquaflex / MRVE 500 | Camp de l'Arpa EBM
ACS-AGUA CALIENTE SANITARIA - BACS-BOMBA CIRCULACIÓN ACS | BOMBA CIRCULACIÓN ACS - Grundfos /Magnus 25 | Grundfos /Magnus 25 | Camp de l'Arpa EBM
ACS-AGUA CALIENTE SANITARIA - RACS-RED DE AGUA CALIENTE SANITARIA SIN RECIRCULACIÓN | RED DE AGUA CALIENTE SANITARIA |  | Camp de l'Arpa EBM
CLI-CLIMATIZACIÓN - CALPAC-PRODUCTOR DE CALOR 20-70 kW EN INST. < 70 kW EXCLUSIU ACS | PRODUCTOR DE CALOR 20-70 kW EN INST. < 70 kW EXCLUSIU ACS - Junkers / Ceraclas | Junkers / Ceraclas | Camp de l'Arpa EBM
CLI-CLIMATIZACIÓN - CLIP-INSTAL·LACIÓ TÈRMICA DE POTENCIA < 70kW | INSTAL·LACIÓ TÈRMICA DE POTENCIA < 70kW |  | Camp de l'Arpa EBM
CLI-CLIMATIZACIÓN - CLIP70-PRODUCTOR DE CLIMA 12-70 kW EN INST. < 70 kW | PRODUCTOR DE CLIMA 12-70 kW EN INST. < 70 kW - Climaventa / NECS/Q/B 0412 | Climaventa / NECS/Q/B 0412 | Camp de l'Arpa EBM
CLI-CLIMATIZACIÓN - DE-DEPOSITO DE EXPANSIÓN | DEPOSITO DE EXPANSIÓN - Aquaflex | Aquaflex | Camp de l'Arpa EBM
CLI-CLIMATIZACIÓN - DE-DEPOSITO DE EXPANSIÓN | DEPOSITO DE EXPANSIÓN - Aquaflex | Aquaflex | Camp de l'Arpa EBM
CLI-CLIMATIZACIÓN - DI-DEPOSITO DE INERCIA | DEPOSITO DE INERCIA - SICC / GREZZO | SICC / GREZZO | Camp de l'Arpa EBM
CLI-CLIMATIZACIÓN - DI-DEPOSITO DE INERCIA | DEPOSITO DE INERCIA - SICC / GREZZO | SICC / GREZZO | Camp de l'Arpa EBM
CLI-CLIMATIZACIÓN - FAN-FANCOIL | FANCOIL - Climaventa | Climaventa | Camp de l'Arpa EBM
CLI-CLIMATIZACIÓN - RCA-RECUPERACIÓN DE CALOR AIRE | RECUPERACIÓN DE CALOR AIRE |  | Camp de l'Arpa EBM
CLI-CLIMATIZACIÓN - UTA-CLIMATIZADOR U.T.A. | CLIMATIZADOR U.T.A. - TROX / Rotativo | TROX / Rotativo | Camp de l'Arpa EBM
CLI-CLIMATIZACIÓN - VA-VALVULERÍA Y ACCESORIOS | VALVULERÍA Y ACCESORIOS - Schneider / M400 | Schneider / M400 | Camp de l'Arpa EBM
CLI-CLIMATIZACIÓN - VA-VALVULERÍA Y ACCESORIOS | VALVULERÍA Y ACCESORIOS - Schneider / M400 | Schneider / M400 | Camp de l'Arpa EBM
CUI-CUINES - ASC-ASSECADORA | Assecadora |  | Camp de l'Arpa EBM
CUI-CUINES - RTD-RENTADORA | Rentadora |  | Camp de l'Arpa EBM
GAS-INSTALACIONES A GAS - ERM-ESTACIÓN DE REGULACIÓN Y/O MEDIDA | ESTACIÓN DE REGULACIÓN Y/O MEDIDA |  | Camp de l'Arpa EBM
IE-INSTALACIÓN ELÉCTRICA - AEM-ALUMBRADO EMERGENCIA | ALUMBRADO EMERGENCIA |  | Camp de l'Arpa EBM
IE-INSTALACIÓN ELÉCTRICA - AEX-ALUMBRADO EXTERIOR | ENLLUMENAT EXTERIOR |  | Camp de l'Arpa EBM
IE-INSTALACIÓN ELÉCTRICA - AIN-ALUMBRADO INTERIOR - AIN-ALUMBRADO INTERIOR | ALUMBRADO INTERIOR |  | Camp de l'Arpa EBM
IE-INSTALACIÓN ELÉCTRICA - BC-BATERÍA DE CONDENSADORES | BATERÍA DE CONDENSADORES |  | Camp de l'Arpa EBM
IE-INSTALACIÓN ELÉCTRICA - CDM-CUADRO DE DISTRIBUCIÓN Y MANDO | CUADRO DE DISTRIBUCIÓN Y MANDO |  | Camp de l'Arpa EBM
IE-INSTALACIÓN ELÉCTRICA - CDMS-CUADRO DE DISTRIBUCIÓN Y MANDO SECUNDARIO | CUADRO DE DISTRIBUCIÓN Y MANDO SECUNDARIO |  | Camp de l'Arpa EBM
IE-INSTALACIÓN ELÉCTRICA - CE-CONTADOR ELÉCTRICO | CONTADOR ELÉCTRICO |  | Camp de l'Arpa EBM
IE-INSTALACIÓN ELÉCTRICA - CGBT-CUADRO GENERAL DE BAJA TENSIÓN | CUADRO GENERAL DE BAJA TENSIÓN |  | Camp de l'Arpa EBM
IE-INSTALACIÓN ELÉCTRICA - PAR-PARARRAYOS | PARARRAYOS |  | Camp de l'Arpa EBM
IFS-INSTALACIONES DE FONTANERÍA Y SANEAMIENTO - AFS-AGUA FRÍA SANITARIA - RED-RED DISTRIBUCIÓN AGUA FRÍA SANI | RED DISTRIBUCIÓN AGUA FRÍA SANITARIA |  | Camp de l'Arpa EBM
IFS-INSTALACIONES DE FONTANERÍA Y SANEAMIENTO - FON-FONTANERIA - REC-EQUIPOS DE RIEGO | EQUIPOS DE RIEGO |  | Camp de l'Arpa EBM
IFS-INSTALACIONES DE FONTANERÍA Y SANEAMIENTO - SAN-SANEAMIENTO - RSA-RED DE SANEAMIENTO | RED DE SANEAMIENTO |  | Camp de l'Arpa EBM
OBR-OBRA CIVIL - CUB-CUBIERTAS | CUBIERTAS |  | Camp de l'Arpa EBM
OBR-OBRA CIVIL - EST-ESTRUCTURA | ESTRUCTURA |  | Camp de l'Arpa EBM
OBR-OBRA CIVIL - EXT-MOBILIARI EXTERIOR I JOCS | MOBILIARI EXTERIOR I JOCS |  | Camp de l'Arpa EBM
OBR-OBRA CIVIL - FAC-FACHADA | FACHADA |  | Camp de l'Arpa EBM
OBR-OBRA CIVIL - PAT-PATIS I SORRALS | PATIS I SORRALS |  | Camp de l'Arpa EBM
PCI-PROTECCIÓN CONTRA INCENDIOS - PRF-PUERTA CORTAFUEGOS | PORTES RF |  | Camp de l'Arpa EBM
TEL-TELECOMUNICACIONES - ITE-INTERFONÍA | INTERFONÍA |  | Camp de l'Arpa EBM
TEL-TELECOMUNICACIONES - RA-RACK | RACK DE COMUNICACIONS |  | Camp de l'Arpa EBM
ACS-AGUA CALIENTE SANITARIA - AAC-ACUMULADOR AGUA CALIENTE SIN RECIRCULACIÓN | ACUMULADOR AGUA CALIENTE - Baxiroca / 500 E | Baxiroca / 500 E | Diagonal Mar EBM
ACS-AGUA CALIENTE SANITARIA - BACS-BOMBA CIRCULACIÓN ACS | BOMBA CIRCULACIÓN ACS - Baxiroca / SB- 50XA | Baxiroca / SB- 50XA | Diagonal Mar EBM
ACS-AGUA CALIENTE SANITARIA - RACS-RED DE AGUA CALIENTE SANITARIA SIN RECIRCULACIÓN | RED DE AGUA CALIENTE SANITARIA |  | Diagonal Mar EBM
CLI-CLIMATIZACIÓN - CALGAC-PRODUCTOR DE CALOR 20-70 kW EN INST. > 70 kW EXCLUSIU ACS | PRODUCTOR DE CALOR 20-70 kW EN INST. > 70 kW EXCLUSIU ACS - Roca / Laura 35 AF | Roca / Laura 35 AF | Diagonal Mar EBM
CLI-CLIMATIZACIÓN - CLIG-INSTAL·LACIÓ TÈRMICA DE POTENCIA >= 70kW | INSTAL·LACIÓ TÈRMICA DE POTENCIA > 70kW |  | Diagonal Mar EBM
CLI-CLIMATIZACIÓN - CLIG70-PRODUCTOR DE CLIMA 12-70 kW EN INST. > 70 kW | PRODUCTOR DE CLIMA 12-70 kW EN INST. > 70 kW - Mitsubishi / PUHY-P450YJM-A | Mitsubishi / PUHY-P450YJM-A | Diagonal Mar EBM
CLI-CLIMATIZACIÓN - CLIG70-PRODUCTOR DE CLIMA 12-70 kW EN INST. > 70 kW | PRODUCTOR DE CLIMA 12-70 kW EN INST. > 70 kW - Mitsubishi / PUHY-P350YJM-A | Mitsubishi / PUHY-P350YJM-A | Diagonal Mar EBM
CLI-CLIMATIZACIÓN - CLIG70-PRODUCTOR DE CLIMA 12-70 kW EN INST. > 70 kW | PRODUCTOR DE CLIMA 12-70 kW EN INST. > 70 kW - Mitsubishi / PUHY-P300YJM-A | Mitsubishi / PUHY-P300YJM-A | Diagonal Mar EBM
CLI-CLIMATIZACIÓN - CLIG70-PRODUCTOR DE CLIMA 12-70 kW EN INST. > 70 kW | PRODUCTOR DE CLIMA 12-70 kW EN INST. > 70 kW - Mitsubishi / PUHY-P400YJM-A | Mitsubishi / PUHY-P400YJM-A | Diagonal Mar EBM
CLI-CLIMATIZACIÓN - DE-DEPOSITO DE EXPANSIÓN | DEPOSITO DE EXPANSIÓN - VASOFLEX SOLAR | VASOFLEX SOLAR | Diagonal Mar EBM
CLI-CLIMATIZACIÓN - SOL-SOLAR - SEC-SISTEMA ELÉCTRICO Y DE CONTROL | Instalación de fibra óptica |  | Diagonal Mar EBM
CLI-CLIMATIZACIÓN - UTA-CLIMATIZADOR U.T.A. | CLIMATIZADOR U.T.A. - Servoclima / Rot | Servoclima / Rot | Diagonal Mar EBM
CLI-CLIMATIZACIÓN - UTA-CLIMATIZADOR U.T.A. | CLIMATIZADOR U.T.A. - Servoclima / Rot | Servoclima / Rot | Diagonal Mar EBM
CLI-CLIMATIZACIÓN - UTA-CLIMATIZADOR U.T.A. | CLIMATIZADOR U.T.A. - Servoclima / Rot | Servoclima / Rot | Diagonal Mar EBM
CLI-CLIMATIZACIÓN - UTA-CLIMATIZADOR U.T.A. | CLIMATIZADOR U.T.A. - Servoclima / Rot | Servoclima / Rot | Diagonal Mar EBM
CLI-CLIMATIZACIÓN - UTA-CLIMATIZADOR U.T.A. | CLIMATIZADOR U.T.A. - Servoclima / Rot | Servoclima / Rot | Diagonal Mar EBM
CLI-CLIMATIZACIÓN - UTA-CLIMATIZADOR U.T.A. | CLIMATIZADOR U.T.A. - Servoclima / Rot | Servoclima / Rot | Diagonal Mar EBM
CUI-CUINES - ASC-ASSECADORA | Assecadora |  | Diagonal Mar EBM
CUI-CUINES - RTD-RENTADORA | Rentadora |  | Diagonal Mar EBM
GAS-INSTALACIONES A GAS - ERM-ESTACIÓN DE REGULACIÓN Y/O MEDIDA | ESTACIÓN DE REGULACIÓN Y/O MEDIDA |  | Diagonal Mar EBM
GAS-INSTALACIONES A GAS - IRI-INSTALACIÓN RECEPTORA INDIVIDUAL | INSTALACIÓN RECEPTORA INDIVIDUAL |  | Diagonal Mar EBM
GAS-INSTALACIONES A GAS - SCG-SALA CALDERAS A GAS | SALA CALDERAS DE GAS |  | Diagonal Mar EBM
IE-INSTALACIÓN ELÉCTRICA - AEM-ALUMBRADO EMERGENCIA | ALUMBRADO EMERGENCIA |  | Diagonal Mar EBM
IE-INSTALACIÓN ELÉCTRICA - AEX-ALUMBRADO EXTERIOR | ENLLUMENAT EXTERIOR |  | Diagonal Mar EBM
IE-INSTALACIÓN ELÉCTRICA - AIN-ALUMBRADO INTERIOR - AIN-ALUMBRADO INTERIOR | ALUMBRADO INTERIOR |  | Diagonal Mar EBM
IE-INSTALACIÓN ELÉCTRICA - CDM-CUADRO DE DISTRIBUCIÓN Y MANDO | CUADRO DE DISTRIBUCIÓN Y MANDO |  | Diagonal Mar EBM
IE-INSTALACIÓN ELÉCTRICA - CE-CONTADOR ELÉCTRICO | CONTADOR ELÉCTRICO - Landys + Gyr Dialog | Landys + Gyr Dialog | Diagonal Mar EBM
IE-INSTALACIÓN ELÉCTRICA - CGBT-CUADRO GENERAL DE BAJA TENSIÓN | CUADRO GENERAL DE BAJA TENSIÓN |  | Diagonal Mar EBM
IE-INSTALACIÓN ELÉCTRICA - PAR-PARARRAYOS | PARARRAYOS |  | Diagonal Mar EBM
IFS-INSTALACIONES DE FONTANERÍA Y SANEAMIENTO - AFS-AGUA FRÍA SANITARIA - RED-RED DISTRIBUCIÓN AGUA FRÍA SANI | RED DISTRIBUCIÓN AGUA FRÍA SANITARIA |  | Diagonal Mar EBM
IFS-INSTALACIONES DE FONTANERÍA Y SANEAMIENTO - FON-FONTANERIA - FOR-FUENTE PARA BEBER / MANIPULACIÓN | FUENTE |  | Diagonal Mar EBM
IFS-INSTALACIONES DE FONTANERÍA Y SANEAMIENTO - FON-FONTANERIA - REC-EQUIPOS DE RIEGO | Riego automático en huerto en el patio |  | Diagonal Mar EBM
IFS-INSTALACIONES DE FONTANERÍA Y SANEAMIENTO - SAN-SANEAMIENTO - RSA-RED DE SANEAMIENTO | RED DE SANEAMIENTO |  | Diagonal Mar EBM
OBR-OBRA CIVIL - CAR-CARPES | CARPA |  | Diagonal Mar EBM
OBR-OBRA CIVIL - CUB-CUBIERTAS | CUBIERTAS |  | Diagonal Mar EBM
OBR-OBRA CIVIL - EST-ESTRUCTURA | ESTRUCTURA |  | Diagonal Mar EBM
OBR-OBRA CIVIL - EXT-MOBILIARI EXTERIOR I JOCS | EXT-MOBILIARI EXTERIOR I JOCS |  | Diagonal Mar EBM
OBR-OBRA CIVIL - FAC-FACHADA | FACHADA |  | Diagonal Mar EBM
OBR-OBRA CIVIL - PAT-PATIS I SORRALS | PATIS I SORRALS |  | Diagonal Mar EBM
OBR-OBRA CIVIL - TEL-TEL·LES D'OMBRATGE | TELA D'OMBRATGE |  | Diagonal Mar EBM
PCI-PROTECCIÓN CONTRA INCENDIOS - PRF-PUERTA CORTAFUEGOS | PORTES RF |  | Diagonal Mar EBM
TEL-TELECOMUNICACIONES - ITE-INTERFONÍA | INTERFONÍA |  | Diagonal Mar EBM
TEL-TELECOMUNICACIONES - ITE-INTERFONÍA | ITE-INTERFONÍA |  | Diagonal Mar EBM
TEL-TELECOMUNICACIONES - RA-RACK | RACK DE COMUNICACIONS |  | Diagonal Mar EBM
TEL-TELECOMUNICACIONES - TEC-TELE ENCENDIDO CALDERA | TEC-TELE ENCENDIDO CALDERA |  | Diagonal Mar EBM
ACS-AGUA CALIENTE SANITARIA - AAC-ACUMULADOR AGUA CALIENTE SIN RECIRCULACIÓN | ACUMULADOR AGUA CALIENTE - ACV / Smart | ACV / Smart | El Petit Príncep EBM
ACS-AGUA CALIENTE SANITARIA - BACS-BOMBA CIRCULACIÓN ACS | BOMBA CIRCULACIÓN ACS - Wilo / Star Z25/2 | Wilo / Star Z25/2 | El Petit Príncep EBM
ACS-AGUA CALIENTE SANITARIA - RACS-RED DE AGUA CALIENTE SANITARIA SIN RECIRCULACIÓN | RED DE AGUA CALIENTE SANITARIA |  | El Petit Príncep EBM
CLI-CLIMATIZACIÓN - CALGAC-PRODUCTOR DE CALOR 20-70 kW EN INST. > 70 kW EXCLUSIU ACS | PRODUCTOR DE CALOR 20-70 kW EN INST. > 70 kW EXCLUSIU ACS - ACV / Heatmaster | ACV / Heatmaster | El Petit Príncep EBM
CLI-CLIMATIZACIÓN - CLIG-INSTAL·LACIÓ TÈRMICA DE POTENCIA >= 70kW | INSTAL·LACIÓ TÈRMICA DE POTENCIA > 70kW |  | El Petit Príncep EBM
CLI-CLIMATIZACIÓN - CLIG70-PRODUCTOR DE CLIMA 12-70 kW EN INST. > 70 kW | PRODUCTOR DE CLIMA 12-70 kW EN INST. > 70 kW - Mitsubishi / PURY-P300YJM-A 27,5kW | Mitsubishi / PURY-P300YJM-A 27,5kW | El Petit Príncep EBM
CLI-CLIMATIZACIÓN - CLIG70-PRODUCTOR DE CLIMA 12-70 kW EN INST. > 70 kW | PRODUCTOR DE CLIMA 12-70 kW EN INST. > 70 kW - Mitsubishi / PURY-P400YJM-A 50kW | Mitsubishi / PURY-P400YJM-A 50kW | El Petit Príncep EBM
CLI-CLIMATIZACIÓN - CLIG70-PRODUCTOR DE CLIMA 12-70 kW EN INST. > 70 kW | PRODUCTOR DE CLIMA 12-70 kW EN INST. > 70 kW - Daikin / ERQ250A7W1B | Daikin / ERQ250A7W1B | El Petit Príncep EBM
CLI-CLIMATIZACIÓN - SOL-SOLAR - SEC-SISTEMA ELÉCTRICO Y DE CONTROL | PLACA ELECTRONICA | Mitsubishi | El Petit Príncep EBM
CLI-CLIMATIZACIÓN - UTA-CLIMATIZADOR U.T.A. | CLIMATIZADOR U.T.A. - Mundoclima / rotativo | Mundoclima / rotativo | El Petit Príncep EBM
CUI-CUINES - ASC-ASSECADORA | Assecadora |  | El Petit Príncep EBM
CUI-CUINES - RTD-RENTADORA | Rentadora |  | El Petit Príncep EBM
GAS-INSTALACIONES A GAS - ERM-ESTACIÓN DE REGULACIÓN Y/O MEDIDA | ESTACIÓN DE REGULACIÓN Y/O MEDIDA |  | El Petit Príncep EBM
GAS-INSTALACIONES A GAS - IRI-INSTALACIÓN RECEPTORA INDIVIDUAL | INSTALACIÓN RECEPTORA INDIVIDUAL |  | El Petit Príncep EBM
IE-INSTALACIÓN ELÉCTRICA - AEM-ALUMBRADO EMERGENCIA | ALUMBRADO EMERGENCIA |  | El Petit Príncep EBM
IE-INSTALACIÓN ELÉCTRICA - AEX-ALUMBRADO EXTERIOR | ENLLUMENAT EXTERIOR |  | El Petit Príncep EBM
IE-INSTALACIÓN ELÉCTRICA - AIN-ALUMBRADO INTERIOR - AIN-ALUMBRADO INTERIOR | ALUMBRADO INTERIOR |  | El Petit Príncep EBM
IE-INSTALACIÓN ELÉCTRICA - CDM-CUADRO DE DISTRIBUCIÓN Y MANDO | CUADRO DE DISTRIBUCIÓN Y MANDO |  | El Petit Príncep EBM
IE-INSTALACIÓN ELÉCTRICA - CE-CONTADOR ELÉCTRICO | CONTADOR ELÉCTRICO - Landis + Gyr | Landis + Gyr | El Petit Príncep EBM
IE-INSTALACIÓN ELÉCTRICA - CGBT-CUADRO GENERAL DE BAJA TENSIÓN | CUADRO GENERAL DE BAJA TENSIÓN |  | El Petit Príncep EBM
IE-INSTALACIÓN ELÉCTRICA - PAR-PARARRAYOS | PARARRAYOS |  | El Petit Príncep EBM
IFS-INSTALACIONES DE FONTANERÍA Y SANEAMIENTO - AFS-AGUA FRÍA SANITARIA - RED-RED DISTRIBUCIÓN AGUA FRÍA SANI | RED DISTRIBUCIÓN AGUA FRÍA SANITARIA |  | El Petit Príncep EBM
IFS-INSTALACIONES DE FONTANERÍA Y SANEAMIENTO - FON-FONTANERIA - FOR-FUENTE PARA BEBER / MANIPULACIÓN | FUENTE |  | El Petit Príncep EBM
IFS-INSTALACIONES DE FONTANERÍA Y SANEAMIENTO - FON-FONTANERIA - REC-EQUIPOS DE RIEGO | EQUIPOS DE RIEGO |  | El Petit Príncep EBM
IFS-INSTALACIONES DE FONTANERÍA Y SANEAMIENTO - SAN-SANEAMIENTO - RSA-RED DE SANEAMIENTO | RED DE SANEAMIENTO |  | El Petit Príncep EBM
OBR-OBRA CIVIL - CAR-CARPES | CARPA |  | El Petit Príncep EBM
OBR-OBRA CIVIL - CUB-CUBIERTAS | CUBIERTAS |  | El Petit Príncep EBM
OBR-OBRA CIVIL - EST-ESTRUCTURA | ESTRUCTURA |  | El Petit Príncep EBM
OBR-OBRA CIVIL - EXT-MOBILIARI EXTERIOR I JOCS | ELEMENTOS DE MOBILIARIO EXTERIOR Y JUEGOS |  | El Petit Príncep EBM
OBR-OBRA CIVIL - FAC-FACHADA | FACHADA |  | El Petit Príncep EBM
OBR-OBRA CIVIL - LDV- LINEA DE VIDA | LÍNIA DE VIDA |  | El Petit Príncep EBM
OBR-OBRA CIVIL - PAT-PATIS I SORRALS | PATIS I SORRALS |  | El Petit Príncep EBM
PCI-PROTECCIÓN CONTRA INCENDIOS - PRF-PUERTA CORTAFUEGOS | PORTES RF |  | El Petit Príncep EBM
TEL-TELECOMUNICACIONES - ITE-INTERFONÍA | INTERFONÍA |  | El Petit Príncep EBM
TEL-TELECOMUNICACIONES - ITE-INTERFONÍA | SISTEMA INTERFONIA / TELEFONIA INTERNA |  | El Petit Príncep EBM
TEL-TELECOMUNICACIONES - RA-RACK | RACK DE COMUNICACIONS |  | El Petit Príncep EBM
ACS-AGUA CALIENTE SANITARIA - AAC-ACUMULADOR AGUA CALIENTE SIN RECIRCULACIÓN | ACUMULADOR AGUA CALIENTE - Baxiroca / 500 E | Baxiroca / 500 E | L'Aliança EBM
ACS-AGUA CALIENTE SANITARIA - BACS-BOMBA CIRCULACIÓN ACS | BOMBA CIRCULACIÓN ACS - Baxiroca / SB-50XA | Baxiroca / SB-50XA | L'Aliança EBM
ACS-AGUA CALIENTE SANITARIA - RACS-RED DE AGUA CALIENTE SANITARIA SIN RECIRCULACIÓN | RED DE AGUA CALIENTE SANITARIA |  | L'Aliança EBM
CLI-CLIMATIZACIÓN - CALPAC-PRODUCTOR DE CALOR 20-70 kW EN INST. < 70 kW EXCLUSIU ACS | PRODUCTOR DE CALOR 20-70 kW EN INST. < 70 kW EXCLUSIU ACS - Junkers | Junkers | L'Aliança EBM
CLI-CLIMATIZACIÓN - CLIP-INSTAL·LACIÓ TÈRMICA DE POTENCIA < 70kW | INSTAL·LACIÓ TÈRMICA DE POTENCIA < 70kW |  | L'Aliança EBM
CLI-CLIMATIZACIÓN - CLIP70-PRODUCTOR DE CLIMA 12-70 kW EN INST. < 70 kW | PRODUCTOR DE CLIMA 12-70 kW EN INST. < 70 kW - Mitsubishi / PUHY-P250YJM 25kW | Mitsubishi / PUHY-P250YJM 25kW | L'Aliança EBM
CLI-CLIMATIZACIÓN - DE-DEPOSITO DE EXPANSIÓN | DEPOSITO DE EXPANSIÓN - Vasoflex Solar | Vasoflex Solar | L'Aliança EBM
CLI-CLIMATIZACIÓN - UTA-CLIMATIZADOR U.T.A. | CLIMATIZADOR U.T.A. - Serevoclima | Serevoclima | L'Aliança EBM
CLI-CLIMATIZACIÓN - UTA-CLIMATIZADOR U.T.A. | CLIMATIZADOR U.T.A. - Serevoclima | Serevoclima | L'Aliança EBM
CUI-CUINES - ASC-ASSECADORA | Assecadora |  | L'Aliança EBM
CUI-CUINES - RTD-RENTADORA | Rentadora |  | L'Aliança EBM
GAS-INSTALACIONES A GAS - ERM-ESTACIÓN DE REGULACIÓN Y/O MEDIDA | ESTACIÓN DE REGULACIÓN Y/O MEDIDA |  | L'Aliança EBM
GAS-INSTALACIONES A GAS - IRI-INSTALACIÓN RECEPTORA INDIVIDUAL | INSTALACIÓN RECEPTORA INDIVIDUAL |  | L'Aliança EBM
IE-INSTALACIÓN ELÉCTRICA - AEM-ALUMBRADO EMERGENCIA | ALUMBRADO EMERGENCIA |  | L'Aliança EBM
IE-INSTALACIÓN ELÉCTRICA - AEX-ALUMBRADO EXTERIOR | ENLLUMENAT EXTERIOR |  | L'Aliança EBM
IE-INSTALACIÓN ELÉCTRICA - AIN-ALUMBRADO INTERIOR - AIN-ALUMBRADO INTERIOR | ALUMBRADO INTERIOR |  | L'Aliança EBM
IE-INSTALACIÓN ELÉCTRICA - CDM-CUADRO DE DISTRIBUCIÓN Y MANDO | CUADRO DE DISTRIBUCIÓN Y MANDO |  | L'Aliança EBM
IE-INSTALACIÓN ELÉCTRICA - CE-CONTADOR ELÉCTRICO | CONTADOR ELÉCTRICO - Landis + Gyr | Landis + Gyr | L'Aliança EBM
IE-INSTALACIÓN ELÉCTRICA - CGBT-CUADRO GENERAL DE BAJA TENSIÓN | CUADRO GENERAL DE BAJA TENSIÓN |  | L'Aliança EBM
IFS-INSTALACIONES DE FONTANERÍA Y SANEAMIENTO - AFS-AGUA FRÍA SANITARIA - RED-RED DISTRIBUCIÓN AGUA FRÍA SANI | RED DISTRIBUCIÓN AGUA FRÍA SANITARIA |  | L'Aliança EBM
IFS-INSTALACIONES DE FONTANERÍA Y SANEAMIENTO - FON-FONTANERIA - FOR-FUENTE PARA BEBER / MANIPULACIÓN | FUENTE |  | L'Aliança EBM
IFS-INSTALACIONES DE FONTANERÍA Y SANEAMIENTO - FON-FONTANERIA - REC-EQUIPOS DE RIEGO | EQUIPOS DE RIEGO |  | L'Aliança EBM
IFS-INSTALACIONES DE FONTANERÍA Y SANEAMIENTO - SAN-SANEAMIENTO - RSA-RED DE SANEAMIENTO | RED DE SANEAMIENTO |  | L'Aliança EBM
OBR-OBRA CIVIL - CUB-CUBIERTAS | CUBIERTAS |  | L'Aliança EBM
OBR-OBRA CIVIL - EST-ESTRUCTURA | ESTRUCTURA |  | L'Aliança EBM
OBR-OBRA CIVIL - EXT-MOBILIARI EXTERIOR I JOCS | MOBILIARI EXTERIOR I JOCS |  | L'Aliança EBM
OBR-OBRA CIVIL - FAC-FACHADA | FACHADA |  | L'Aliança EBM
OBR-OBRA CIVIL - PAT-PATIS I SORRALS | PATIS I SORRALS |  | L'Aliança EBM
OBR-OBRA CIVIL - TEL-TEL·LES D'OMBRATGE | TELA D'OMBRATGE |  | L'Aliança EBM
PCI-PROTECCIÓN CONTRA INCENDIOS - PRF-PUERTA CORTAFUEGOS | PORTES RF |  | L'Aliança EBM
TEL-TELECOMUNICACIONES - ITE-INTERFONÍA | INTERFONÍA |  | L'Aliança EBM
TEL-TELECOMUNICACIONES - RA-RACK | RACK DE COMUNICACIONS |  | L'Aliança EBM
EIT-ELEVACIÓN Y TRANSPORTE - PEL-PLATAFORMA ELEVADORA | PLATAFORMA |  | Conservatori Municipal de Música de Barcelona CEA
ACS-AGUA CALIENTE SANITARIA - RACS-RED DE AGUA CALIENTE SANITARIA SIN RECIRCULACIÓN | RED DE AGUA CALIENTE SANITARIA |  | Conservatori Municipal de Música de Barcelona CEA
CLI-CLIMATIZACIÓN - BC-BOMBA CIRCULACIÓN | BOMBA CIRCULACIÓN - GRUNDFOS UMC 100-60 MODEL A |  | Conservatori Municipal de Música de Barcelona CEA
CLI-CLIMATIZACIÓN - BC-BOMBA CIRCULACIÓN | BOMBA CIRCULACIÓN - GRUNDFOS UMC 100-60 MODEL 5 |  | Conservatori Municipal de Música de Barcelona CEA
CLI-CLIMATIZACIÓN - CALG1KG-PRODUCTOR DE CALOR 70-1000 kW EN INST. > 70 kW GAS/RENOVABLES | PRODUCTOR DE CALOR 70-1000 kW EN INST. > 70 kW GAS/RENOVABLES - HYDROTHERM SE-390-A 263 KW | HYDROTHERM SE-390-A | Conservatori Municipal de Música de Barcelona CEA
CLI-CLIMATIZACIÓN - CALG1KG-PRODUCTOR DE CALOR 70-1000 kW EN INST. > 70 kW GAS/RENOVABLES | PRODUCTOR DE CALOR 70-1000 kW EN INST. > 70 kW GAS/RENOVABLES - HYDROTHERM SE-390-A 263 KW | HYDROTHERM SE-390-A | Conservatori Municipal de Música de Barcelona CEA
CLI-CLIMATIZACIÓN - CLIG-INSTAL·LACIÓ TÈRMICA DE POTENCIA >= 70kW | INSTAL·LACIÓ TÈRMICA DE POTENCIA > 70kW |  | Conservatori Municipal de Música de Barcelona CEA
CLI-CLIMATIZACIÓN - CLIG1K-PRODUCTOR DE CLIMA 70-1000 kW EN INST. > 70 kW | PRODUCTOR DE CLIMA 70-1000 kW EN INST. > 70 kW - FERROLI NEPTUNO 100 P 101 KW | FERROLI NEPTUNO 100 P | Conservatori Municipal de Música de Barcelona CEA
CLI-CLIMATIZACIÓN - CLIG1K-PRODUCTOR DE CLIMA 70-1000 kW EN INST. > 70 kW | PRODUCTOR DE CLIMA 70-1000 kW EN INST. > 70 kW - FERROLI NEPTUNO 100 P 101 KW | FERROLI NEPTUNO 100 P | Conservatori Municipal de Música de Barcelona CEA
CLI-CLIMATIZACIÓN - CLIG70-PRODUCTOR DE CLIMA 12-70 kW EN INST. > 70 kW | PRODUCTOR DE CLIMA 12-70 kW EN INST. >70 kW - MITSUBISHI P300YNW-A1 | MITSUBISHI P300YNW-A1 | Conservatori Municipal de Música de Barcelona CEA
CLI-CLIMATIZACIÓN - CLIG70-PRODUCTOR DE CLIMA 12-70 kW EN INST. > 70 kW | PRODUCTOR DE CLIMA 12-70 kW EN INST. >70 kW - MITSUBISHI P300YNW-A1 | MITSUBISHI P300YNW-A1 | Conservatori Municipal de Música de Barcelona CEA
CLI-CLIMATIZACIÓN - CLIG70-PRODUCTOR DE CLIMA 12-70 kW EN INST. > 70 kW | PRODUCTOR DE CLIMA 12-70 kW EN INST. >70 kW - MITSUBISHI P400YNW-A1 | MITSUBISHI P400YNW-A1 | Conservatori Municipal de Música de Barcelona CEA
CLI-CLIMATIZACIÓN - DE-DEPOSITO DE EXPANSIÓN | DEPOSITO DE EXPANSIÓN - ROCA 280 L | ROCA | Conservatori Municipal de Música de Barcelona CEA
CLI-CLIMATIZACIÓN - RA-RADIADOR AGUA | RADIADOR AGUA |  | Conservatori Municipal de Música de Barcelona CEA
CLI-CLIMATIZACIÓN - UTA-CLIMATIZADOR U.T.A. | CIMATIZADOR U.T.A. - SERVOCLIMA CTA-4-VR | SERVOCLIMA CTA-4-VR | Conservatori Municipal de Música de Barcelona CEA
CLI-CLIMATIZACIÓN - VA-VALVULERÍA Y ACCESORIOS | VALVULERÍA Y ACCESORIOS |  | Conservatori Municipal de Música de Barcelona CEA
GAS-INSTALACIONES A GAS - IRI-INSTALACIÓN RECEPTORA INDIVIDUAL | INSTALACIÓN RECEPTORA INDIVIDUAL |  | Conservatori Municipal de Música de Barcelona CEA
GAS-INSTALACIONES A GAS - SCG-SALA CALDERAS A GAS | SALA CALDERAS DE GAS |  | Conservatori Municipal de Música de Barcelona CEA
IE-INSTALACIÓN ELÉCTRICA - AEM-ALUMBRADO EMERGENCIA | ALUMBRADO EMERGENCIA |  | Conservatori Municipal de Música de Barcelona CEA
IE-INSTALACIÓN ELÉCTRICA - AEX-ALUMBRADO EXTERIOR | ENLLUMENAT EXTERIOR |  | Conservatori Municipal de Música de Barcelona CEA
IE-INSTALACIÓN ELÉCTRICA - AIN-ALUMBRADO INTERIOR - AIN-ALUMBRADO INTERIOR | ALUMBRADO INTERIOR |  | Conservatori Municipal de Música de Barcelona CEA
IE-INSTALACIÓN ELÉCTRICA - CDM-CUADRO DE DISTRIBUCIÓN Y MANDO | CUADRO DE DISTRIBUCIÓN Y MANDO |  | Conservatori Municipal de Música de Barcelona CEA
IE-INSTALACIÓN ELÉCTRICA - CDMS-CUADRO DE DISTRIBUCIÓN Y MANDO SECUNDARIO | CUADRO DE DISTRIBUCIÓN Y MANDO SECUNDARIO |  | Conservatori Municipal de Música de Barcelona CEA
IE-INSTALACIÓN ELÉCTRICA - CGBT-CUADRO GENERAL DE BAJA TENSIÓN | CUADRO GENERAL DE BAJA TENSIÓN |  | Conservatori Municipal de Música de Barcelona CEA
IE-INSTALACIÓN ELÉCTRICA - PAR-PARARRAYOS | PARARRAYOS |  | Conservatori Municipal de Música de Barcelona CEA
IFS-INSTALACIONES DE FONTANERÍA Y SANEAMIENTO - AFS-AGUA FRÍA SANITARIA - RED-RED DISTRIBUCIÓN AGUA FRÍA SANI | RED DISTRIBUCIÓN |  | Conservatori Municipal de Música de Barcelona CEA
IFS-INSTALACIONES DE FONTANERÍA Y SANEAMIENTO - SAN-SANEAMIENTO - RSA-RED DE SANEAMIENTO | RED DE SANEAMIENTO |  | Conservatori Municipal de Música de Barcelona CEA
OBR-OBRA CIVIL - CUB-CUBIERTAS | CUBIERTAS |  | Conservatori Municipal de Música de Barcelona CEA
OBR-OBRA CIVIL - EST-ESTRUCTURA | ESTRUCTURA |  | Conservatori Municipal de Música de Barcelona CEA
OBR-OBRA CIVIL - FAC-FACHADA | FACHADA |  | Conservatori Municipal de Música de Barcelona CEA
PCI-PROTECCIÓN CONTRA INCENDIOS - PRF-PUERTA CORTAFUEGOS | PORTES RF |  | Conservatori Municipal de Música de Barcelona CEA
TEL-TELECOMUNICACIONES - ITE-INTERFONÍA | INTERFONÍA |  | Conservatori Municipal de Música de Barcelona CEA
TEL-TELECOMUNICACIONES - RA-RACK | RACK DE COMUNICACIONS |  | Conservatori Municipal de Música de Barcelona CEA