## EQUIPS
TIPUS DE PORTA |  |  |  | QUANTITAT
Madera |  |  |  | 2
Metálica |  |  |  | 40
Metálica Acústica |  |  |  | 4
Metálica con tarja |  |  |  | 11
Metálica con ventilación |  |  |  | 129
Metálica Gran Dimensión |  |  |  | 1
Puerta BSM |  |  |  | 6
Puerta EI-120 |  |  |  | 3
Puerta EI-30 |  |  |  | 85
Puerta EI-30 Gran Dimensión |  |  |  | 6
Puerta EI-60 |  |  |  | 167
Puerta EI-60 estanca |  |  |  | 3
LLISTAT DE PORTES
PLANTA | Nº PTA | POSICIÓN |  | USO |  |  | UBICACIÓN |  | TIPO PTA. |  | FÁBRICA |  | Ref. Fábrica | UDS |  | GRUPO HERRAJES | ANTIPÁNICO |  | MANETA |  | CIERRA PUERTAS |  | RETENEDOR |  | TOPE SUELO | DOBLE CUADRADILLO |  | CERRADURA |  | CONTRA- CERRADURA | SELECTOR
PS-4 | 1 | Núcleo Borrell-Manso |  | Instalaciones |  |  | Instalaciones - Sala Bombas |  | Puerta EI-60 |  | RYST |  | PL-2I | 1 |  | 6B |  |  | Acero Rev. Nylon Negro Juego Bocallave |  | DC120EV1 | [6 empty] | RYST EI |  | RYST EI | RYST
PS-4 | 2 | Núcleo Borrell-Manso |  | Instalaciones |  |  | Instalaciones - Sala Bombas |  | Puerta EI-60 |  | RYST |  | PL-2I | 1 |  | 6B |  |  | Acero Rev. Nylon Negro Juego Bocallave |  | DC120EV1 | [6 empty] | RYST EI |  | RYST EI | RYST
PS-4 | 3 | Núcleo Borrell-Manso |  | Escalera Pública |  |  | Escalera Pública BM- M |  | Puerta EI-30 |  | RYST |  | PL-2D | 1 |  | 1B | LITE1E909G G (2uds) |  | Acero Rev. Nylon Negro Media Bocallave |  | DC120EV1 (2uds) |  | CEM4024PB (2uds) - Montaje |  |  | SI |  | RYST Panic |  | RYST Panic | RYST
PS-4 | 4 | Núcleo Borrell-Manso |  | Escalera Pública |  |  | Escalera Pública BM- M |  | Puerta EI-30 |  | RYST |  | PL-1 | 1 |  | C2 Ret | LITE1E209G G |  | Acero Rev. Nylon Negro Media ciega |  | DC340EV1 + DCL190EV1 |  | CEM4024PB - Montaje |  |  | SI |  | RYST Panic
PS-4 | 5 | Núcleo Borrell-Manso |  | Instalaciones |  |  | Instalaciones - Cuadros BM |  | Puerta EI-60 |  | RYST |  | PL-1 | 1 |  | 7B |  |  | Acero Rev. Nylon Negro Juego Bocallave |  | DC120EV1 | [6 empty] | RYST EI
PS-4 | 6 | Núcleo Borrell-Manso |  | Instalaciones |  |  | Instalaciones - Cabecera BM |  | Puerta EI-60 |  | RYST |  | PL-1 | 1 |  | F1 |  |  | Acero Rev. Nylon Negro Juego Ciega |  | DC120EV1 | [6 empty] | RYST EI
PS-4 | 7 | Núcleo Borrell-Manso |  | Varios |  |  | Refugio - Acceso Escalera Mercado BM-B |  | Puerta EI-30 |  | RYST |  | PL-1 | 1 |  | B2 | LITE1E909G G |  | Acero Rev. Nylon Negro Juego Ciega |  | DC120EV1 |  |  |  | TOPINOX20 | SI |  | RYST Panic
PS-4 | 8 | Núcleo Borrell-Manso |  | Refugios |  |  | Refugio BM-B |  | Puerta EI-30 |  | RYST |  | PL-1 | 1 |  | F1 |  |  | Acero Rev. Nylon Negro Juego Ciega |  | DC120EV1 |  |  |  | TOPINOX20 |  |  | RYST EI
PS-4 | 9 | Núcleo Borrell-Manso |  | Escalera Mercado |  |  | Escalera Mercado BM-B |  | Puerta EI-30 |  | RYST |  | PL-1 | 1 |  | 3B | LITE1E909G G |  | Acero Rev. Nylon Negro Juego Bocallave |  | DC120EV1 |  |  |  | TOPINOX20 | SI |  | RYST Panic
PS-4 | 10 | Núcleo Borrell-Manso |  | Refugios |  |  | Saida Refugio - Escalera Mercado BM-B |  | Puerta EI-60 |  | RYST |  | PL-1 | 1 |  | F1 |  |  | Acero Rev. Nylon Negro Juego Bocallave |  | DC120EV1 | [6 empty] | RYST EI
PS-4 | 11 | Núcleo Borrell-Manso |  | Instalaciones |  |  | Instalaciones A BM- M |  | Metalica con tarja |  | RYST |  | PL-2I | 1 |  | 8C |  |  | Acero Rev. Nylon Negro Juego Bocallave | [8 empty] | RYST |  | RYST
PS-4 | 12 | Núcleo Borrell-Manso |  | Almacenes Mercado PS-4 |  |  | Almacén BM-B |  | Puerta EI-60 |  | RYST |  | PL-2I | 1 |  | 6B |  |  | Acero Rev. Nylon Negro Juego Bocallave |  | DC120EV1 |  |  |  | TOPINOX20 |  |  | RYST EI |  | RYST EI | RYST
PS-4 | 13 | Núcleo Patio Borrell |  | Escalera Pública |  |  | Escalera Pública E1 |  | Puerta EI-30 |  | RYST |  | PL-1 | 1 |  | 4B | LITE1E209G G |  | Acero Rev. Nylon Negro Media Bocallave |  | DC340EV1 + DCL190EV1 |  |  |  | TOPINOX20 | SI |  | RYST Panic
PS-4 | 14 | Núcleo Patio Borrell |  | Escalera Pública |  |  | Escalera Pública E1 |  | Puerta EI-30 |  | RYST |  | PL-1 | 1 |  | C2 | LITE1E209G G |  | Acero Rev. Nylon Negro Media ciega |  | DC340EV1 + DCL190EV1 |  |  |  |  | SI |  | RYST Panic
PS-4 | 15 | Núcleo Patio Borrell |  | Almacenes Mercado PS-4 |  |  | Almacén Borrell |  | Puerta EI-60 |  | RYST |  | PL-1 | 1 |  | 7B |  |  | Acero Rev. Nylon Negro Juego Bocallave |  | DC120EV1 | [6 empty] | RYST EI
PS-4 | 15ꞏ1 | Núcleo Patio Tamarit |  | Almacenes Mercado PS-4 |  |  | Almacén zona E2 |  | Puerta EI-60 |  | RYST |  | PL-1 | 1 |  | 7B |  |  | Acero Rev. Nylon Negro Juego Bocallave |  | DC120EV1 | [6 empty] | RYST EI
PS-4 | 16 | Núcleo Borrell-Tamarit |  | Almacenes Mercado PS-4 |  |  | Almacén BT-B |  | Puerta EI-60 |  | RYST |  | PL-2I | 1 |  | 6B |  |  | Acero Rev. Nylon Negro Juego Bocallave |  | DC120EV1 | [6 empty] | RYST EI |  | RYST EI | RYST
PS-4 | 17 | Núcleo Borrell-Tamarit |  | Instalaciones |  |  | Instalaciones A BT-B |  | Metalica con tarja |  | RYST |  | PL-2I | 1 |  | 8C |  |  | Acero Rev. Nylon Negro Juego Bocallave | [8 empty] | RYST |  | RYST
PS-4 | 18 | Núcleo Borrell-Tamarit |  | Refugios |  |  | Refugio BT |  | Puerta EI-60 |  | RYST |  | PL-1 | 1 |  | F1 |  |  | Acero Rev. Nylon Negro Juego Ciega |  | DC120EV1 | [6 empty] | RYST EI
PS-4 | 19 | Núcleo Borrell-Tamarit |  | Instalaciones |  |  | Instalaciones - Cuadros BT-B |  | Puerta EI-60 |  | RYST |  | PL-1 | 1 |  | 7B |  |  | Acero Rev. Nylon Negro Juego Bocallave |  | DC120EV1 | [6 empty] | RYST EI
PS-4 | 20 | Núcleo Borrell-Tamarit |  | Instalaciones |  |  | Instalaciones - Cabecera BT-B |  | Puerta EI-60 |  | RYST |  | PL-1 | 1 |  | F1 |  |  | Acero Rev. Nylon Negro Juego Ciega |  | DC120EV1 | [6 empty] | RYST EI
PS-4 | 21 | Núcleo Borrell-Tamarit |  | Escalera Pública |  |  | Escalera Pública BT- T |  | Puerta EI-30 |  | RYST |  | PL-1 | 1 |  | 4B Ret | LITE1E209G G |  | Acero Rev. Nylon Negro Media Bocallave |  | DC340EV1 + DCL190EV1 |  | CEM4024PB - Montaje |  |  | SI |  | RYST Panic
PS-4 | 22 | Núcleo Borrell-Tamarit |  | Escalera Pública |  |  | Escalera Pública BT- T |  | Puerta EI-30 |  | RYST |  | PL-1 | 1 |  | C2 Ret | LITE1E209G G |  | Acero Rev. Nylon Negro Media ciega |  | DC340EV1 + DCL190EV1 |  | CEM4024PB - Montaje |  |  | SI |  | RYST Panic
PS-4 | 23 | Núcleo Borrell-Tamarit |  | Instalaciones |  |  | Instalaciones A BT-T |  | Metalica con tarja |  | RYST |  | PL-2I | 1 |  | 8C |  |  | Acero Rev. Nylon Negro Juego Bocallave | [8 empty] | RYST |  | RYST
PS-4 | 24 | Núcleo Borrell-Tamarit |  | Almacenes Mercado PS-4 |  |  | Almacén BT-T |  | Puerta EI-60 |  | RYST |  | PL-2I | 1 |  | 6B |  |  | Acero Rev. Nylon Negro Juego Bocallave |  | DC120EV1 |  |  |  | TOPINOX20 |  |  | RYST EI |  | RYST EI | RYST
PS-4 | 25 | Núcleo Urgell-Tamarit |  | Instalaciones |  |  | Instalaciones UT-T |  | Metalica |  | RYST |  | RL-2 | 1 |  | 8C |  |  | Acero Rev. Nylon Negro Juego Ciega | [8 empty] | RYST |  | RYST Pasadores
PS-4 | 26 | Núcleo Urgell-Tamarit |  | Instalaciones |  |  | Instalaciones UT-T |  | Metalica con tarja |  | RYST |  | PL-2I | 1 |  | 8C |  |  | Acero Rev. Nylon Negro Juego Bocallave | [5 empty] | TOPINOX20 |  |  | RYST |  | RYST
PS-4 | 27 | Núcleo Urgell-Tamarit |  | Escalera Pública |  |  | Escalera Pública UT- T |  | Puerta EI-30 |  | RYST |  | PL-2D | 1 |  | 1B | LITE1E909G G (2uds) |  | Acero Rev. Nylon Negro Media Bocallave |  | DC120EV1 (2uds) |  | CEM4024PB (2uds) - Montaje |  |  | SI |  | RYST Panic |  | RYST Panic | RYST
PS-4 | 28 | Núcleo Urgell-Tamarit |  | Escalera Pública |  |  | Escalera Pública UT- T |  | Puerta EI-30 |  | RYST |  | PL-1 | 1 |  | C2 Ret | LITE1E209G G |  | Acero Rev. Nylon Negro Media ciega |  | DC340EV1 + DCL190EV1 |  | CEM4024PB - Montaje |  |  | SI |  | RYST Panic
PS-4 | 29 | Núcleo Urgell-Tamarit |  | Instalaciones |  |  | Instalaciones - Cuadros UT |  | Puerta EI-60 |  | RYST |  | PL-1 | 1 |  | 7B |  |  | Acero Rev. Nylon Negro Juego Bocallave |  | DC120EV1 | [6 empty] | RYST EI
PS-4 | 30 | Núcleo Urgell-Tamarit |  | Instalaciones |  |  | Instalaciones - Cabecera UT |  | Puerta EI-60 |  | RYST |  | PL-1 | 1 |  | F1 |  |  | Acero Rev. Nylon Negro Juego Ciega |  | DC120EV1 |  |  |  | TOPINOX20 |  |  | RYST EI
PS-4 | 31 | Núcleo Urgell-Tamarit |  | Varios |  |  | Refugio UT - Acceso Escalera Mercado |  | Puerta EI-30 |  | RYST |  | PL-1 | 1 |  | B2 | LITE1E909G G |  | Acero Rev. Nylon Negro Juego Ciega |  | DC120EV1 |  |  |  | TOPINOX20 | SI |  | RYST Panic
PS-4 | 32 | Núcleo Urgell-Tamarit |  | Refugios |  |  | Refugio UT |  | Puerta EI-30 |  | RYST |  | PL-1 | 1 |  | F1 |  |  | Acero Rev. Nylon Negro Juego Ciega |  | DC120EV1 |  |  |  | TOPINOX20 |  |  | RYST EI
PS-4 | 33 | Núcleo Urgell-Tamarit |  | Refugios |  |  | Salida Refugio - Escalera Mercado UT-U |  | Puerta EI-60 |  | RYST |  | PL-1 | 1 |  | F1 |  |  | Acero Rev. Nylon Negro Juego Bocallave |  | DC120EV1 |  |  |  | TOPINOX20 |  |  | RYST EI
PS-4 | 34 | Núcleo Urgell-Tamarit |  | Escalera Mercado |  |  | Escalera Mercado UT-U |  | Puerta EI-30 |  | RYST |  | PL-1 | 1 |  | 3B | LITE1E909G G |  | Acero Rev. Nylon Negro Juego Bocallave |  | DC120EV1 |  |  |  | TOPINOX20 | SI |  | RYST Panic
PS-4 | 35 | Núcleo Urgell-Tamarit |  | Instalaciones |  |  | Instalaciones UT-U |  | Metalica con tarja |  | RYST |  | PL-2I | 1 |  | 8C |  |  | Acero Rev. Nylon Negro Juego Bocallave | [5 empty] | TOPINOX20 |  |  | RYST |  | RYST
PS-4 | 36 | Núcleo Urgell E4 |  | Escalera Mercado |  |  | Escalera Mercats Urgell E4 |  | Puerta EI-30 |  | RYST |  | PL-1 | 1 |  | 3B | LITE1E909G G |  | Acero Rev. Nylon Negro Media Bocallave |  | DC120EV1 |  |  |  | TOPINOX20 | SI |  | RYST Panic
PS-4 | 37 | Núcleo Urgell E4 |  | Escalera Mercado |  |  | Escalera Mercats Urgell E4 |  | Puerta EI-30 |  | RYST |  | PL-1 | 1 |  | B2 | LITE1E909G G |  | Acero Rev. Nylon Negro Media ciega |  | DC120EV1 |  |  |  | TOPINOX20 | SI |  | RYST Panic
PS-4 | 38 | Núcleo Urgell E4 |  | Instalaciones |  |  | Instalaciones Urgell |  | Metalica |  | RYST |  | RL-1 | 1 |  | 8B |  |  | Acero Rev. Nylon Negro Juego Bocallave | [8 empty] | RYST
PS-3 | 1 | Núcleo Borrell-Manso |  | Pasillos |  |  | Pasillo almacenes Manso Drcha |  | Puerta EI-60 |  | RYST |  | PL-2I | 1 |  | D |  |  | Acero Rev. Nylon Negro Juego Ciega |  | DC120EV1 (2uds) |  | CEM4024PB (2uds) - Montaje |  |  |  |  | RYST EI |  | RYST EI | RYST
PS-3 | 2 | Núcleo Borrell-Manso |  | Almacenes |  |  | Almacén Manso Drcha. |  | Metalica con ventilación |  | RYST |  | RL-1 | 1 |  | 8B |  |  | Acero Rev. Nylon Negro Juego Bocallave | [8 empty] | RYST
PS-3 | 3 | Núcleo Borrell-Manso |  | Almacenes |  |  | Almacén Manso Drcha. |  | Metalica con ventilación |  | RYST |  | RL-1 | 1 |  | 8B |  |  | Acero Rev. Nylon Negro Juego Bocallave | [8 empty] | RYST
PS-3 | 4 | Núcleo Borrell-Manso |  | Almacenes |  |  | Almacén Manso Drcha. |  | Metalica con ventilación |  | RYST |  | RL-1 | 1 |  | 8B |  |  | Acero Rev. Nylon Negro Juego Bocallave | [8 empty] | RYST
PS-3 | 5 | Núcleo Borrell-Manso |  | Almacenes |  |  | Almacén Manso Drcha. |  | Metalica con ventilación |  | RYST |  | RL-1 | 1 |  | 8B |  |  | Acero Rev. Nylon Negro Juego Bocallave | [8 empty] | RYST
PS-3 | 6 | Núcleo Borrell-Manso |  | Almacenes |  |  | Almacén Manso Drcha. |  | Metalica con ventilación |  | RYST |  | RL-1 | 1 |  | 8B |  |  | Acero Rev. Nylon Negro Juego Bocallave | [8 empty] | RYST
PS-3 | 7 | Núcleo Borrell-Manso |  | Almacenes |  |  | Almacén Manso Drcha. |  | Metalica con ventilación |  | RYST |  | RL-1 | 1 |  | 8B |  |  | Acero Rev. Nylon Negro Juego Bocallave | [8 empty] | RYST
PS-3 | 8 | Núcleo Borrell-Manso |  | Almacenes |  |  | Almacén Manso Drcha. |  | Metalica con ventilación |  | RYST |  | RL-1 | 1 |  | 8B |  |  | Acero Rev. Nylon Negro Juego Bocallave | [8 empty] | RYST
PS-3 | 8ꞏ1 | Núcleo Borrell-Manso |  | Almacenes |  |  | Almacén Manso Drcha. |  | Metalica con ventilación |  | RYST |  | RL-1 | 1 |  | 8B |  |  | Acero Rev. Nylon Negro Juego Bocallave | [8 empty] | RYST
PS-3 | 9 | Núcleo Borrell-Manso |  | Almacenes |  |  | Almacén Manso Drcha. |  | Metalica con ventilación |  | RYST |  | RL-1 | 1 |  | 8B |  |  | Acero Rev. Nylon Negro Juego Bocallave | [8 empty] | RYST
PS-3 | 10 | Núcleo Borrell-Manso |  | Almacenes |  |  | Almacén Manso Drcha. |  | Metalica con ventilación |  | RYST |  | RL-1 | 1 |  | 8B |  |  | Acero Rev. Nylon Negro Juego Bocallave | [8 empty] | RYST
PS-3 | 11 | Núcleo Borrell-Manso |  | Almacenes |  |  | Almacén Manso Drcha. |  | Metalica con ventilación |  | RYST |  | RL-1 | 1 |  | 8B |  |  | Acero Rev. Nylon Negro Juego Bocallave | [8 empty] | RYST
PS-3 | 12 | Núcleo Borrell-Manso |  | Almacenes |  |  | Almacén Manso Drcha. |  | Metalica con ventilación |  | RYST |  | RL-1 | 1 |  | 8B |  |  | Acero Rev. Nylon Negro Juego Bocallave | [8 empty] | RYST
PS-3 | 13 | Núcleo Borrell-Manso |  | Almacenes |  |  | Almacén Manso Drcha. |  | Metalica con ventilación |  | RYST |  | RL-1 | 1 |  | 8B |  |  | Acero Rev. Nylon Negro Juego Bocallave | [8 empty] | RYST
PS-3 | 14 | Núcleo Borrell-Manso |  | Instalaciones |  |  | Instalaciones BM-M |  | Metalica |  | RYST |  | RL-2 | 1 |  | 8C |  |  | Acero Rev. Nylon Negro Juego Bocallave | [8 empty] | RYST |  | RYST Pasadores
PS-3 | 15 | Núcleo Borrell-Manso |  | Pasillos |  |  | Pasillo almacenes Núcleo BM-M |  | Puerta EI-60 |  | RYST |  | PL-2I | 1 |  | D |  |  | Acero Rev. Nylon Negro Juego Ciega |  | DC120EV1 (2uds) |  | CEM4024PB (2uds) - Montaje |  |  |  |  | RYST EI |  | RYST EI | RYST
PS-3 | 16 | Núcleo Borrell-Manso |  | Almacenes |  |  | Almacén BM-M |  | Metalica |  | RYST |  | RL-1 | 1 |  | 8B |  |  | Acero Rev. Nylon Negro Juego Bocallave | [8 empty] | RYST
PS-3 | 17 | Núcleo Borrell-Manso |  | Escalera Pública |  |  | Escalera Pública BM- M |  | Puerta EI-30 |  | RYST |  | PL-1 | 1 |  | C2 | LITE1E209G G |  | Acero Rev. Nylon Negro Media ciega |  | DC340EV1 + DCL190EV1 |  |  |  | TOPINOX20 | SI |  | RYST Panic
PS-3 | 18 | Núcleo Borrell-Manso |  | Escalera Pública |  |  | Escalera Pública BM- M |  | Puerta EI-30 |  | RYST |  | PL-1 | 1 |  | 4B | LITE1E209G G |  | Acero Rev. Nylon Negro Media Bocallave |  | DC340EV1 + DCL190EV1 |  |  |  | TOPINOX20 | SI |  | RYST Panic
PS-3 | 19 | Núcleo Borrell-Manso |  | Montacargas |  |  | Montacargas BM |  | Puerta EI-60 |  | RYST |  | PL-2I | 1 |  | 5B |  |  | Acero Rev. Nylon Negro Juego Bocallave |  | DC120EV1 (2uds) |  | CEM4024PB (2uds) - Montaje |  |  |  |  | RYST EI |  | RYST EI | RYST
PS-3 | 20 | Núcleo Borrell-Manso |  | Instalaciones |  |  | Instalaciones - Cabecera BM |  | Puerta EI-60 |  | RYST |  | PL-1 | 1 |  | 7B |  |  | Acero Rev. Nylon Negro Juego Bocallave |  | DC120EV1 | [6 empty] | RYST EI
PS-3 | 21 | Núcleo Borrell-Manso |  | Escalera Mercado |  |  | Escalera Mercado BM-B |  | Puerta EI-30 |  | RYST |  | PL-1 | 1 |  | B2 | LITE1E909G G |  | Acero Rev. Nylon Negro Media ciega |  | DC120EV1 |  |  |  | TOPINOX20 | SI |  | RYST Panic
PS-3 | 22 | Núcleo Borrell-Manso |  | Escalera Mercado |  |  | Escalera Mercado BM-B |  | Puerta EI-30 |  | RYST |  | PL-1 | 1 |  | 3B | LITE1E909G G |  | Acero Rev. Nylon Negro Media Bocallave |  | DC120EV1 |  |  |  | TOPINOX20 | SI |  | RYST Panic
PS-3 | 23 | Núcleo Borrell-Manso |  | Instalaciones |  |  | Instalaciones BM-B |  | Metalica |  | RYST |  | RL-2 | 1 |  | 8C |  |  | Acero Rev. Nylon Negro Juego Bocallave | [8 empty] | RYST |  | RYST Pasadores
PS-3 | 23ꞏ1 | Núcleo Borrell-Manso |  | Almacenes |  |  | Almacén BM-B |  | Metalica con ventilación |  | RYST |  | RL-1 | 1 |  | 8B |  |  | Acero Rev. Nylon Negro Juego Bocallave | [8 empty] | RYST
PS-3 | 24 | Núcleo Borrell-Manso |  | Aseos - Vestuarios |  |  | Aseos BM-B - Distribuidor |  | Metalica |  | RYST |  | RL-1 | 1 |  | 8B |  |  | Acero Rev. Nylon Negro Juego Ciega | [8 empty] | RYST
PS-3 | 25 | Núcleo Borrell-Manso |  | Aseos - Vestuarios |  |  | Aseos BM-B |  | Madera |  | RYST |  | RL-1 | 1 |  | F1 |  |  | Acero Rev. Nylon Negro Juego Bocallave | [5 empty] | TOPINOX20 |  |  | RYST
PS-3 | 26 | Núcleo Borrell-Manso |  | Aseos - Vestuarios |  |  | Aseos BM-B |  | Madera |  | RYST |  | RL-1 | 1 |  | F1 |  |  | Acero Rev. Nylon Negro Juego Bocallave | [8 empty] | RYST
PS-3 | 27 | Núcleo Borrell-Manso |  | Pasillos |  |  | Pasillo Núcleo BM-B |  | Puerta EI-60 |  | RYST |  | PL-2I | 1 |  | D |  |  | Acero Rev. Nylon Negro Juego Ciega |  | DC120EV1 (2uds) |  | CEM4024PB (2uds) - Montaje |  |  |  |  | RYST EI |  | RYST EI | RYST
PS-3 | 28 | Núcleo Borrell-Manso |  | Pasillos |  |  | Pasillo almacenes M- E1 |  | Puerta EI-60 |  | RYST |  | PL-2I | 1 |  | D |  |  | Acero Rev. Nylon Negro Juego Ciega |  | DC120EV1 (2uds) |  | CEM4024PB (2uds) - Montaje |  |  |  |  | RYST EI |  | RYST EI | RYST
PS-3 | 29 | Núcleo Patio Borrell |  | Pasillos |  |  | Pasillo acceso escaleras E1-E5 |  | Puerta EI-60 |  | RYST |  | PL-2I | 1 |  | D |  |  | Acero Rev. Nylon Negro Juego Ciega |  | DC120EV1 (2uds) |  | CEM4024PB (2uds) - Montaje |  |  |  |  | RYST EI |  | RYST EI | RYST
PS-3 | 30 | Núcleo Patio Borrell |  | Almacenes |  |  | Almacén E1-E5 |  | Puerta EI-60 |  | RYST |  | PL-2I | 1 |  | 6B |  |  | Acero Rev. Nylon Negro Juego Bocallave |  | DC120EV1 | [6 empty] | RYST EI |  | RYST EI | RYST
PS-3 | 31 | Núcleo Patio Borrell |  | Pasillos |  |  | Pasillo acceso escaleras E1-E5 |  | Puerta EI-60 |  | RYST |  | PL-2I | 1 |  | A Ret |  |  | Acero Rev. Nylon Negro Media ciega |  | DC120EV1 (2uds) |  | CEM4024PB (2uds) - Montaje |  |  |  |  | RYST EI |  | RYST EI | RYST
PS-3 | 32 | Núcleo Patio Borrell |  | Almacenes |  |  | Escalera Almacén E5 |  | Puerta EI-60 |  | RYST |  | PL-2D | 1 |  | 6B |  |  | Acero Rev. Nylon Negro Juego Bocallave |  | DC120EV1 |  |  |  | TOPINOX20 |  |  | RYST EI |  | RYST EI | RYST
PS-3 | 33 | Núcleo Patio Borrell |  | Almacenes |  |  | Almacén local 1 PS- 1 - Escalera E5 |  | Puerta EI-60 |  | RYST |  | PL-2D | 1 |  | 6B |  |  | Acero Rev. Nylon Negro Juego Bocallave |  | DC120EV1 | [6 empty] | RYST EI |  | RYST EI | RYST
PS-3 | 34 | Núcleo Patio Borrell |  | Almacenes |  |  | Almacén local 1 PS- 1 |  | Puerta EI-60 |  | RYST |  | PL-2D | 1 |  | 6B |  |  | Acero Rev. Nylon Negro Juego Bocallave |  | DC120EV1 | [6 empty] | RYST EI |  | RYST EI | RYST
PS-3 | 35 | Zona Carga-Descarga |  | Almacenes |  |  | Almacén local 1 PS- 1 |  | Puerta EI-60 |  | RYST |  | PL-2D | 1 |  | 6B |  |  | Acero Rev. Nylon Negro Juego Bocallave |  | DC120EV1 | [6 empty] | RYST EI |  | RYST EI | RYST
PS-3 | 36 | Núcleo Patio Borrell |  | Escalera Pública |  |  | Escalera Pública E1 |  | Puerta EI-30 |  | RYST |  | PL-1 | 1 |  | C2 | LITE1E209G G |  | Acero Rev. Nylon Negro Media ciega |  | DC340EV1 + DCL190EV1 |  |  |  | TOPINOX20 | SI |  | RYST Panic
PS-3 | 37 | Núcleo Patio Borrell |  | Escalera Pública |  |  | Escalera Pública E1 |  | Puerta EI-30 |  | RYST |  | PL-1 | 1 |  | 4B | LITE1E209G G |  | Acero Rev. Nylon Negro Media Bocallave |  | DC340EV1 + DCL190EV1 |  |  |  | TOPINOX20 | SI |  | RYST Panic
PS-3 | 38 | Núcleo Patio Borrell |  | Mercado |  |  | Compactadores |  | Puerta EI-60 |  | RYST |  | PL-2D | 1 |  | 5B |  |  | Acero Rev. Nylon Negro Juego Bocallave |  | DC120EV1 (2uds) |  | CEM4024PB (2uds) - Montaje |  |  |  |  | RYST EI |  | RYST EI | RYST
PS-3 | 39 | Núcleo Patio Borrell |  | Mercado |  |  | Compactadores |  | Puerta EI-60 |  | RYST |  | PL-2D | 1 |  | D |  |  | Acero Rev. Nylon Negro Juego Ciega |  | DC120EV1 (2uds) |  | CEM4024PB (2uds) - Montaje |  |  |  |  | RYST EI |  | RYST EI | RYST
PS-3 | 40 | Núcleo Patio Borrell |  | Almacenes |  |  | Almacén M-E1 |  | Metalica con ventilación |  | RYST |  | RL-1 | 1 |  | 8B |  |  | Acero Rev. Nylon Negro Juego Bocallave | [8 empty] | RYST
PS-3 | 41 | Núcleo Patio Borrell |  | Almacenes |  |  | Almacén M-E1 |  | Metalica con ventilación |  | RYST |  | RL-1 | 1 |  | 8B |  |  | Acero Rev. Nylon Negro Juego Bocallave | [8 empty] | RYST
PS-3 | 42 | Núcleo Patio Borrell |  | Almacenes |  |  | Almacén M-E1 |  | Metalica con ventilación |  | RYST |  | RL-1 | 1 |  | 8B |  |  | Acero Rev. Nylon Negro Juego Bocallave | [8 empty] | RYST
PS-3 | 43 | Núcleo Patio Borrell |  | Almacenes |  |  | Almacén M-E1 |  | Metalica con ventilación |  | RYST |  | RL-1 | 1 |  | 8B |  |  | Acero Rev. Nylon Negro Juego Bocallave | [8 empty] | RYST
PS-3 | 44 | Núcleo Patio Borrell |  | Almacenes |  |  | Almacén M-E1 |  | Metalica con ventilación |  | RYST |  | RL-1 | 1 |  | 8B |  |  | Acero Rev. Nylon Negro Juego Bocallave | [8 empty] | RYST
PS-3 | 45 | Núcleo Patio Borrell |  | Almacenes |  |  | Almacén M-E1 |  | Metalica con ventilación |  | RYST |  | RL-1 | 1 |  | 8B |  |  | Acero Rev. Nylon Negro Juego Bocallave | [8 empty] | RYST
PS-3 | 46 | Núcleo Patio Borrell |  | Almacenes |  |  | Almacén M-E1 |  | Metalica con ventilación |  | RYST |  | RL-1 | 1 |  | 8B |  |  | Acero Rev. Nylon Negro Juego Bocallave | [8 empty] | RYST
PS-3 | 47 | Núcleo Patio Borrell |  | Almacenes |  |  | Almacén M-E1 |  | Metalica con ventilación |  | RYST |  | RL-1 | 1 |  | 8B |  |  | Acero Rev. Nylon Negro Juego Bocallave | [8 empty] | RYST
PS-3 | 48 | Núcleo Patio Borrell |  | Almacenes |  |  | Almacén M-E1 |  | Metalica con ventilación |  | RYST |  | RL-1 | 1 |  | 8B |  |  | Acero Rev. Nylon Negro Juego Bocallave | [8 empty] | RYST
PS-3 | 49 | Núcleo Patio Borrell |  | Mercado |  |  | Pasillo almacenes M- E1 |  | Puerta EI-60 |  | RYST |  | PL-2I | 1 |  | 5B |  |  | Acero Rev. Nylon Negro Juego Ciega |  | DC120EV1 (2uds) |  | CEM4024PB (2uds) - Montaje |  |  |  |  | RYST EI |  | RYST EI | RYST
PS-3 | 50 | Núcleo Borrell-Manso |  | Pasillos |  |  | Pasillo almacenes Manso Drcha |  | Puerta EI-60 |  | RYST |  | PL-2I | 1 |  | D |  |  | Acero Rev. Nylon Negro Juego Ciega |  | DC120EV1 (2uds) |  | CEM4024PB (2uds) - Montaje |  |  |  |  | RYST EI |  | RYST EI | RYST
PS-3 | 51 | Núcleo Borrell-Manso |  | Almacenes |  |  | Almacén Manso Drcha. |  | Metalica con ventilación |  | RYST |  | RL-1 | 1 |  | 8B |  |  | Acero Rev. Nylon Negro Juego Bocallave | [8 empty] | RYST
PS-3 | 52 | Núcleo Borrell-Manso |  | Almacenes |  |  | Almacén Manso Drcha. |  | Metalica con ventilación |  | RYST |  | RL-1 | 1 |  | 8B |  |  | Acero Rev. Nylon Negro Juego Bocallave | [8 empty] | RYST
PS-3 | 53 | Núcleo Borrell-Manso |  | Almacenes |  |  | Almacén Manso Drcha. |  | Metalica con ventilación |  | RYST |  | RL-1 | 1 |  | 8B |  |  | Acero Rev. Nylon Negro Juego Bocallave | [8 empty] | RYST
PS-3 | 54 | Núcleo Borrell-Manso |  | Almacenes |  |  | Almacén Manso Drcha. |  | Metalica con ventilación |  | RYST |  | RL-1 | 1 |  | 8B |  |  | Acero Rev. Nylon Negro Juego Bocallave | [8 empty] | RYST
PS-3 | 55 | Núcleo Borrell-Manso |  | Pasillos |  |  | Pasillo almacenes Manso Drcha |  | Puerta EI-60 |  | RYST |  | PL-2I | 1 |  | D |  |  | Acero Rev. Nylon Negro Juego Ciega |  | DC120EV1 (2uds) |  | CEM4024PB (2uds) - Montaje |  |  |  |  | RYST EI |  | RYST EI | RYST
PS-3 | 56 | Núcleo Borrell-Manso |  | Almacenes |  |  | Almacén Manso Drcha. |  | Metalica con ventilación |  | RYST |  | RL-1 | 1 |  | 8B |  |  | Acero Rev. Nylon Negro Juego Bocallave | [8 empty] | RYST
PS-3 | 57 | Núcleo Borrell-Manso |  | Almacenes |  |  | Almacén Manso Drcha. |  | Metalica con ventilación |  | RYST |  | RL-1 | 1 |  | 8B |  |  | Acero Rev. Nylon Negro Juego Bocallave | [8 empty] | RYST
PS-3 | 58 | Núcleo Borrell-Manso |  | Almacenes |  |  | Almacén Manso Drcha. |  | Metalica con ventilación |  | RYST |  | RL-1 | 1 |  | 8B |  |  | Acero Rev. Nylon Negro Juego Bocallave | [8 empty] | RYST
PS-3 | 59 | Núcleo Borrell-Manso |  | Almacenes |  |  | Almacén Manso Drcha. |  | Metalica con ventilación |  | RYST |  | RL-1 | 1 |  | 8B |  |  | Acero Rev. Nylon Negro Juego Bocallave | [8 empty] | RYST
PS-3 | 60 | Núcleo Borrell-Manso |  | Almacenes |  |  | Almacén Manso Drcha. |  | Metalica con ventilación |  | RYST |  | RL-1 | 1 |  | 8B |  |  | Acero Rev. Nylon Negro Juego Bocallave | [8 empty] | RYST
PS-3 | 61 | Núcleo Borrell-Manso |  | Almacenes |  |  | Almacén Manso Drcha. |  | Metalica con ventilación |  | RYST |  | RL-1 | 1 |  | 8B |  |  | Acero Rev. Nylon Negro Juego Bocallave | [8 empty] | RYST
PS-3 | 62 | Núcleo Borrell-Manso |  | Almacenes |  |  | Almacén Manso Drcha. |  | Metalica con ventilación |  | RYST |  | RL-1 | 1 |  | 8B |  |  | Acero Rev. Nylon Negro Juego Bocallave | [8 empty] | RYST
PS-3 | 63 | Almacenes Borrell |  | Almacenes |  |  | Almacén Borrell |  | Metalica con ventilación |  | RYST |  | RL-1 | 1 |  | 8B |  |  | Acero Rev. Nylon Negro Juego Bocallave | [8 empty] | RYST
PS-3 | 64 | Almacenes Borrell |  | Almacenes |  |  | Almacén Borrell |  | Metalica con ventilación |  | RYST |  | RL-1 | 1 |  | 8B |  |  | Acero Rev. Nylon Negro Juego Bocallave | [8 empty] | RYST
PS-3 | 65 | Almacenes Borrell |  | Almacenes |  |  | Almacén Borrell |  | Metalica con ventilación |  | RYST |  | RL-1 | 1 |  | 8B |  |  | Acero Rev. Nylon Negro Juego Bocallave | [8 empty] | RYST
PS-3 | 66 | Almacenes Borrell |  | Almacenes |  |  | Almacén Borrell |  | Metalica con ventilación |  | RYST |  | RL-1 | 1 |  | 8B |  |  | Acero Rev. Nylon Negro Juego Bocallave | [8 empty] | RYST
PS-3 | 67 | Almacenes Borrell |  | Almacenes |  |  | Almacén Borrell |  | Metalica con ventilación |  | RYST |  | RL-1 | 1 |  | 8B |  |  | Acero Rev. Nylon Negro Juego Bocallave | [8 empty] | RYST
PS-3 | 68 | Almacenes Borrell |  | Almacenes |  |  | Almacén Borrell |  | Metalica con ventilación |  | RYST |  | RL-1 | 1 |  | 8B |  |  | Acero Rev. Nylon Negro Juego Bocallave | [8 empty] | RYST
PS-3 | 69 | Almacenes Borrell |  | Almacenes |  |  | Almacén Borrell |  | Metalica con ventilación |  | RYST |  | RL-1 | 1 |  | 8B |  |  | Acero Rev. Nylon Negro Juego Bocallave | [8 empty] | RYST
PS-3 | 70 | Almacenes Borrell |  | Almacenes |  |  | Almacén Borrell |  | Metalica con ventilación |  | RYST |  | RL-1 | 1 |  | 8B |  |  | Acero Rev. Nylon Negro Juego Bocallave | [8 empty] | RYST
PS-3 | 71 | Almacenes Borrell |  | Almacenes |  |  | Almacén Borrell |  | Metalica con ventilación |  | RYST |  | RL-1 | 1 |  | 8B |  |  | Acero Rev. Nylon Negro Juego Bocallave | [8 empty] | RYST
PS-3 | 72 | Almacenes Borrell |  | Almacenes |  |  | Almacén Borrell |  | Metalica con ventilación |  | RYST |  | RL-1 | 1 |  | 8B |  |  | Acero Rev. Nylon Negro Juego Bocallave | [8 empty] | RYST
PS-3 | 73 | Almacenes Borrell |  | Almacenes |  |  | Almacén Borrell |  | Metalica con ventilación |  | RYST |  | RL-1 | 1 |  | 8B |  |  | Acero Rev. Nylon Negro Juego Bocallave | [8 empty] | RYST
PS-3 | 74 | Almacenes Borrell |  | Almacenes |  |  | Almacén Borrell |  | Metalica con ventilación |  | RYST |  | RL-1 | 1 |  | 8B |  |  | Acero Rev. Nylon Negro Juego Bocallave | [8 empty] | RYST
PS-3 | 75 | Almacenes Borrell |  | Pasillos |  |  | Pasillo Almacenes Borrell |  | Puerta EI-60 |  | RYST |  | PL-2I | 1 |  | D |  |  | Acero Rev. Nylon Negro Juego Ciega |  | DC120EV1 (2uds) |  | CEM4024PB (2uds) - Montaje |  |  |  |  | RYST EI |  | RYST EI | RYST
PS-3 | 76 | Almacenes Borrell |  | Almacenes |  |  | Almacén Borrell |  | Metalica con ventilación |  | RYST |  | RL-1 | 1 |  | 8B |  |  | Acero Rev. Nylon Negro Juego Bocallave | [8 empty] | RYST
PS-3 | 77 | Almacenes Borrell |  | Almacenes |  |  | Almacén Borrell |  | Metalica con ventilación |  | RYST |  | RL-1 | 1 |  | 8B |  |  | Acero Rev. Nylon Negro Juego Bocallave | [8 empty] | RYST
PS-3 | 78 | Almacenes Borrell |  | Almacenes |  |  | Almacén Borrell |  | Metalica con ventilación |  | RYST |  | RL-1 | 1 |  | 8B |  |  | Acero Rev. Nylon Negro Juego Bocallave | [8 empty] | RYST
PS-3 | 79 | Almacenes Borrell |  | Almacenes |  |  | Almacén Borrell |  | Metalica con ventilación |  | RYST |  | RL-1 | 1 |  | 8B |  |  | Acero Rev. Nylon Negro Juego Bocallave | [8 empty] | RYST
PS-3 | 80 | Almacenes Borrell |  | Almacenes |  |  | Almacén Borrell |  | Metalica con ventilación |  | RYST |  | RL-1 | 1 |  | 8B |  |  | Acero Rev. Nylon Negro Juego Bocallave | [8 empty] | RYST
PS-3 | 81 | Almacenes Borrell |  | Almacenes |  |  | Almacén Borrell |  | Metalica con ventilación |  | RYST |  | RL-1 | 1 |  | 8B |  |  | Acero Rev. Nylon Negro Juego Bocallave | [8 empty] | RYST
PS-3 | 82 | Almacenes Borrell |  | Almacenes |  |  | Almacén Borrell |  | Metalica con ventilación |  | RYST |  | RL-1 | 1 |  | 8B |  |  | Acero Rev. Nylon Negro Juego Bocallave | [8 empty] | RYST
PS-3 | 83 | Almacenes Borrell |  | Almacenes |  |  | Almacén Borrell |  | Metalica con ventilación |  | RYST |  | RL-1 | 1 |  | 8B |  |  | Acero Rev. Nylon Negro Juego Bocallave | [8 empty] | RYST
PS-3 | 84 | Almacenes Borrell |  | Almacenes |  |  | Almacén Borrell |  | Metalica con ventilación |  | RYST |  | RL-1 | 1 |  | 8B |  |  | Acero Rev. Nylon Negro Juego Bocallave | [8 empty] | RYST
PS-3 | 85 | Almacenes Borrell |  | Almacenes |  |  | Almacén Borrell |  | Metalica con ventilación |  | RYST |  | RL-1 | 1 |  | 8B |  |  | Acero Rev. Nylon Negro Juego Bocallave | [8 empty] | RYST
PS-3 | 86 | Almacenes Borrell |  | Almacenes |  |  | Almacén Borrell |  | Metalica con ventilación |  | RYST |  | RL-1 | 1 |  | 8B |  |  | Acero Rev. Nylon Negro Juego Bocallave | [8 empty] | RYST
PS-3 | 87 | Almacenes Borrell |  | Almacenes |  |  | Almacén Borrell |  | Metalica con ventilación |  | RYST |  | RL-1 | 1 |  | 8B |  |  | Acero Rev. Nylon Negro Juego Bocallave | [8 empty] | RYST
PS-3 | 88 | Almacenes Borrell |  | Almacenes |  |  | Almacén Borrell |  | Metalica con ventilación |  | RYST |  | RL-1 | 1 |  | 8B |  |  | Acero Rev. Nylon Negro Juego Bocallave | [8 empty] | RYST
PS-3 | 89 | Núcleo Borrell-Tamarit |  | Instalaciones |  |  | Instalaciones BT-B |  | Metalica |  | RYST |  | RL-2 | 1 |  | 8C |  |  | Acero Rev. Nylon Negro Juego Bocallave | [8 empty] | RYST |  | RYST Pasadores
PS-3 | 90 | Núcleo Borrell-Tamarit |  | Instalaciones |  |  | Instalaciones Clima BT-B |  | Metalica |  | RYST |  | RL-2 | 1 |  | 8C |  |  | Acero Rev. Nylon Negro Juego Ciega | [8 empty] | RYST |  | RYST Pasadores
PS-3 | 91 | Núcleo Borrell-Tamarit |  | Pasillos |  |  | Pasillo Núcleo Borrell-Tamarit |  | Puerta EI-60 |  | RYST |  | PL-2I | 1 |  | D |  |  | Acero Rev. Nylon Negro Juego Ciega |  | DC120EV1 (2uds) |  | CEM4024PB (2uds) - Montaje |  |  |  |  | RYST EI |  | RYST EI | RYST
PS-3 | 92 | Zona Carga-Descarga |  | Almacenes |  |  | Almacén local 1 PS- 1 |  | Puerta EI-60 |  | RYST |  | PL-2D | 1 |  | 6B |  |  | Acero Rev. Nylon Negro Juego Bocallave |  | DC120EV1 | [6 empty] | RYST EI |  | RYST EI | RYST
PS-3 | 95 | Núcleo Borrell-Tamarit |  | Almacenes Mercado PS-3 |  |  | Almacén - Bajo Rampa Borrell |  | Metalica |  | RYST |  | RL-1 | 1 |  | 8B |  |  | Acero Rev. Nylon Negro Juego Bocallave | [8 empty] | RYST
PS-3 | 96 | Núcleo Borrell-Tamarit |  | Mercado |  |  | Pasillo Núcleo Borrell-Tamarit a Carga-Descarga |  | Puerta EI-60 |  | RYST |  | PL-2D | 1 |  | 5B |  |  | Acero Rev. Nylon Negro Juego Ciega |  | DC120EV1 (2uds) |  | CEM4024PB (2uds) - Montaje |  |  |  |  | RYST EI |  | RYST EI | RYST
PS-3 | 97 | Núcleo Borrell-Tamarit |  | Almacenes Mercado PS-3 |  |  | Almacén - Bajo Rampa Tamarit |  | Metalica |  | RYST |  | RL-1 | 1 |  | 8B |  |  | Acero Rev. Nylon Negro Juego Bocallave | [8 empty] | RYST
PS-3 | 98 | Núcleo Borrell-Tamarit |  | Aseos - Vestuarios |  |  | Vestuarios B |  | Puerta EI-60 |  | RYST |  | PL-1 | 1 |  | 7B |  |  | Acero Rev. Nylon Negro Juego Bocallave |  | DC120EV1 | [6 empty] | RYST EI
PS-3 | 99 | Núcleo Borrell-Tamarit |  | Montacargas |  |  | Montacargas BT |  | Puerta EI-60 |  | RYST |  | PL-2I | 1 |  | 5B |  |  | Acero Rev. Nylon Negro Juego Bocallave |  | DC120EV1 (2uds) |  | CEM4024PB (2uds) - Montaje |  |  |  |  | RYST EI |  | RYST EI | RYST
PS-3 | 100 | Núcleo Borrell-Tamarit |  | Instalaciones |  |  | Instalaciones - Cabecera BT |  | Puerta EI-60 |  | RYST |  | PL-1 | 1 |  | 7B |  |  | Acero Rev. Nylon Negro Juego Bocallave |  | DC120EV1 |  |  |  | TOPINOX20 |  |  | RYST EI
PS-3 | 101 | Núcleo Borrell-Tamarit |  | Escalera Pública |  |  | Escalera Pública BT- T |  | Puerta EI-30 |  | RYST |  | PL-1 | 1 |  | C2 | LITE1E209G G |  | Acero Rev. Nylon Negro Media ciega |  | DC340EV1 + DCL190EV1 |  |  |  | TOPINOX20 | SI |  | RYST Panic
PS-3 | 102 | Núcleo Borrell-Tamarit |  | Escalera Pública |  |  | Escalera Pública BT- T |  | Puerta EI-30 |  | RYST |  | PL-1 | 1 |  | 4B | LITE1E209G G |  | Acero Rev. Nylon Negro Media Bocallave |  | DC340EV1 + DCL190EV1 |  |  |  | TOPINOX20 | SI |  | RYST Panic
PS-3 | 103 | Núcleo Borrell-Tamarit |  | Almacenes Mercado PS-3 |  |  | Almacén BT |  | Metalica |  | RYST |  | RL-1 | 1 |  | 7B |  |  | Acero Rev. Nylon Negro Juego Bocallave | [8 empty] | RYST
PS-3 | 104 | Núcleo Borrell-Tamarit |  | Aseos - Vestuarios |  |  | Vestuarios T |  | Puerta EI-60 |  | RYST |  | PL-1 | 1 |  | 7B |  |  | Acero Rev. Nylon Negro Juego Bocallave |  | DC120EV1 | [6 empty] | RYST EI
PS-3 | 105 | Núcleo Borrell-Tamarit |  | Pasillos |  |  | Pasillo Núcleo Borrell-Tamarit |  | Puerta EI-60 |  | RYST |  | PL-2I | 1 |  | D |  |  | Acero Rev. Nylon Negro Juego Ciega |  | DC120EV1 (2uds) |  | CEM4024PB (2uds) - Montaje |  |  |  |  | RYST EI |  | RYST EI | RYST
PS-3 | 106 | Núcleo Borrell-Tamarit |  | Instalaciones |  |  | Instalaciones BT T |  | Metalica |  | RYST |  | RL-2 | 1 |  | 8C |  |  | Acero Rev. Nylon Negro Juego Bocallave | [8 empty] | RYST |  | RYST Pasadores
PS-3 | 107 | Núcleo Borrell-Tamarit |  | Instalaciones |  |  | Instalaciones Clima BT T |  | Metalica |  | RYST |  | RL-1 | 1 |  | 8C |  |  | Acero Rev. Nylon Negro Juego Ciega | [8 empty] | RYST |  | RYST Pasadores
PS-3 | 108 | Almacenes Tamarit |  | Almacenes |  |  | Almacén Tamarit Izda. |  | Metalica con ventilación |  | RYST |  | RL-1 | 1 |  | 8B |  |  | Acero Rev. Nylon Negro Juego Bocallave | [8 empty] | RYST
PS-3 | 109 | Almacenes Tamarit |  | Almacenes |  |  | Almacén Tamarit Izda. |  | Metalica con ventilación |  | RYST |  | RL-1 | 1 |  | 8B |  |  | Acero Rev. Nylon Negro Juego Bocallave | [8 empty] | RYST
PS-3 | 110 | Almacenes Tamarit |  | Almacenes |  |  | Almacén Tamarit Izda. |  | Metalica con ventilación |  | RYST |  | RL-1 | 1 |  | 8B |  |  | Acero Rev. Nylon Negro Juego Bocallave | [8 empty] | RYST
PS-3 | 111 | Almacenes Tamarit |  | Almacenes |  |  | Almacén Tamarit Izda. |  | Metalica con ventilación |  | RYST |  | RL-1 | 1 |  | 8B |  |  | Acero Rev. Nylon Negro Juego Bocallave | [8 empty] | RYST
PS-3 | 112 | Almacenes Tamarit |  | Almacenes |  |  | Almacén Tamarit Izda. |  | Metalica con ventilación |  | RYST |  | RL-1 | 1 |  | 8B |  |  | Acero Rev. Nylon Negro Juego Bocallave | [8 empty] | RYST
PS-3 | 113 | Almacenes Tamarit |  | Almacenes |  |  | Almacén Tamarit Izda. |  | Metalica con ventilación |  | RYST |  | RL-1 | 1 |  | 8B |  |  | Acero Rev. Nylon Negro Juego Bocallave | [8 empty] | RYST
PS-3 | 114 | Almacenes Tamarit |  | Almacenes |  |  | Almacén Tamarit Izda. |  | Metalica con ventilación |  | RYST |  | RL-1 | 1 |  | 8B |  |  | Acero Rev. Nylon Negro Juego Bocallave | [8 empty] | RYST
PS-3 | 115 | Almacenes Tamarit |  | Almacenes |  |  | Almacén Tamarit Izda. |  | Metalica con ventilación |  | RYST |  | RL-1 | 1 |  | 8B |  |  | Acero Rev. Nylon Negro Juego Bocallave | [8 empty] | RYST
PS-3 | 116 | Almacenes Tamarit |  | Almacenes |  |  | Almacén Tamarit Izda. |  | Metalica con ventilación |  | RYST |  | RL-1 | 1 |  | 8B |  |  | Acero Rev. Nylon Negro Juego Bocallave | [8 empty] | RYST
PS-3 | 117 | Almacenes Tamarit |  | Almacenes |  |  | Almacén Tamarit Izda. |  | Metalica con ventilación |  | RYST |  | RL-1 | 1 |  | 8B |  |  | Acero Rev. Nylon Negro Juego Bocallave | [8 empty] | RYST
PS-3 | 118 | Almacenes Tamarit |  | Almacenes |  |  | Almacén Tamarit Izda. |  | Metalica con ventilación |  | RYST |  | RL-1 | 1 |  | 8B |  |  | Acero Rev. Nylon Negro Juego Bocallave | [8 empty] | RYST
PS-3 | 119 | Almacenes Tamarit |  | Almacenes |  |  | Almacén Tamarit Izda. |  | Metalica con ventilación |  | RYST |  | RL-1 | 1 |  | 8B |  |  | Acero Rev. Nylon Negro Juego Bocallave | [8 empty] | RYST
PS-3 | 120 | Almacenes Tamarit |  | Almacenes |  |  | Almacén Tamarit Izda. |  | Metalica con ventilación |  | RYST |  | RL-1 | 1 |  | 8B |  |  | Acero Rev. Nylon Negro Juego Bocallave | [8 empty] | RYST
PS-3 | 121 | Almacenes Tamarit |  | Almacenes |  |  | Almacén Tamarit Izda. |  | Metalica con ventilación |  | RYST |  | RL-1 | 1 |  | 8B |  |  | Acero Rev. Nylon Negro Juego Bocallave | [8 empty] | RYST
PS-3 | 122 | Almacenes Tamarit |  | Almacenes |  |  | Almacén Tamarit Izda. |  | Metalica con ventilación |  | RYST |  | RL-1 | 1 |  | 8B |  |  | Acero Rev. Nylon Negro Juego Bocallave | [8 empty] | RYST
PS-3 | 123 | Almacenes Tamarit |  | Mercado |  |  | Carga-Descarga |  | Puerta EI-60 |  | RYST |  | PL-2I | 1 |  | 5B |  |  | Acero Rev. Nylon Negro Juego Ciega |  | DC120EV1 (2uds) |  | CEM4024PB (2uds) - Montaje |  |  |  |  | RYST EI |  | RYST EI | RYST
PS-3 | 123ꞏ1 | Zona Carga-Descarga |  | Mercado |  |  | Garita Control |  | Metalica con tarja |  | RYST |  | RL-1 | 1 |  | 8B |  |  | Acero Rev. Nylon Negro Juego Bocallave | [8 empty] | RYST
PS-3 | 123ꞏ2 | Zona Carga-Descarga |  | Mercado |  |  | Garita Control |  | Metálica |  | RYST |  | RL-1 | 1 |  | 8B |  |  | Acero Rev. Nylon Negro Juego Ciega | [8 empty] | RYST
PS-3 | 124 | Almacenes Tamarit |  | Pasillos |  |  | Pasillo Almacenes Tamarit |  | Puerta EI-60 |  | RYST |  | PL-2I | 1 |  | D |  |  | Acero Rev. Nylon Negro Juego Ciega |  | DC120EV1 (2uds) |  | CEM4024PB (2uds) - Montaje |  |  |  |  | RYST EI |  | RYST EI | RYST
PS-3 | 126 | Almacenes Tamarit |  | Almacenes |  |  | Almacén Tamarit Drcha. |  | Metalica con ventilación |  | RYST |  | RL-1 | 1 |  | 8B |  |  | Acero Rev. Nylon Negro Juego Bocallave | [8 empty] | RYST
PS-3 | 127 | Almacenes Tamarit |  | Almacenes |  |  | Almacén Tamarit Drcha. |  | Metalica con ventilación |  | RYST |  | RL-1 | 1 |  | 8B |  |  | Acero Rev. Nylon Negro Juego Bocallave | [8 empty] | RYST
PS-3 | 128 | Almacenes Tamarit |  | Almacenes |  |  | Almacén Tamarit Drcha. |  | Metalica con ventilación |  | RYST |  | RL-1 | 1 |  | 8B |  |  | Acero Rev. Nylon Negro Juego Bocallave | [8 empty] | RYST
PS-3 | 129 | Almacenes Tamarit |  | Almacenes |  |  | Almacén Tamarit Drcha. |  | Metalica con ventilación |  | RYST |  | RL-1 | 1 |  | 8B |  |  | Acero Rev. Nylon Negro Juego Bocallave | [8 empty] | RYST
PS-3 | 130 | Almacenes Tamarit |  | Almacenes |  |  | Almacén Tamarit Drcha. |  | Metalica con ventilación |  | RYST |  | RL-1 | 1 |  | 8B |  |  | Acero Rev. Nylon Negro Juego Bocallave | [8 empty] | RYST
PS-3 | 131 | Almacenes Tamarit |  | Almacenes |  |  | Almacén Tamarit Drcha. |  | Metalica con ventilación |  | RYST |  | RL-1 | 1 |  | 8B |  |  | Acero Rev. Nylon Negro Juego Bocallave | [8 empty] | RYST
PS-3 | 132 | Almacenes Tamarit |  | Almacenes |  |  | Almacén Tamarit Drcha. |  | Metalica con ventilación |  | RYST |  | RL-1 | 1 |  | 8B |  |  | Acero Rev. Nylon Negro Juego Bocallave | [8 empty] | RYST
PS-3 | 133 | Almacenes Tamarit |  | Almacenes |  |  | Almacén Tamarit Drcha. |  | Metalica con ventilación |  | RYST |  | RL-1 | 1 |  | 8B |  |  | Acero Rev. Nylon Negro Juego Bocallave | [8 empty] | RYST
PS-3 | 134 | Almacenes Tamarit |  | Pasillos |  |  | Pasillo Almacenes Tamarit |  | Puerta EI-60 |  | RYST |  | PL-2I | 1 |  | D |  |  | Acero Rev. Nylon Negro Juego Ciega |  | DC120EV1 (2uds) |  | CEM4024PB (2uds) - Montaje |  |  |  |  | RYST EI |  | RYST EI | RYST
PS-3 | 135 | Núcleo Urgell-Tamarit |  | Aseos - Vestuarios |  |  | Aseos UT |  | Metalica |  | RYST |  | RL-1 | 1 |  | 8B |  |  | Acero Rev. Nylon Negro Juego Ciega | [8 empty] | RYST
PS-3 | 136 | Núcleo Urgell-Tamarit |  | Aseos - Vestuarios |  |  | Aseos UT-T Izda. |  | Metalica |  | RYST |  | RL-1 | 1 |  | 8B |  |  | Acero Rev. Nylon Negro Juego Bocallave | [5 empty] | TOPINOX20 |  |  | RYST
PS-3 | 137 | Núcleo Urgell-Tamarit |  | Aseos - Vestuarios |  |  | Aseos UT-T Drcha. |  | Metalica |  | RYST |  | RL-1 | 1 |  | 8B |  |  | Acero Rev. Nylon Negro Juego Bocallave | [5 empty] | TOPINOX20 |  |  | RYST
PS-3 | 137ꞏ1 | Núcleo Urgell-Tamarit |  | Instalaciones |  |  | Aseos UT - Acumulador agua caliente |  | Metalica |  | RYST |  | RL-1 | 1 |  | 8B |  |  | Acero Rev. Nylon Negro Juego Bocallave | [5 empty] | TOPINOX20 |  |  | RYST
PS-3 | 138 | Núcleo Urgell-Tamarit |  | Varios |  |  | Vestíbulo Almacén lavabos UT- Instalaciones |  | Puerta EI-60 |  | RYST |  | PL-2I | 1 |  | 6B |  |  | Acero Rev. Nylon Negro Juego Bocallave |  | DC120EV1 | [6 empty] | RYST EI |  | RYST EI | RYST
PS-3 | 139 | Núcleo Urgell-Tamarit |  | Almacenes Mercado PS-3 |  |  | Almacén lavabos UT |  | Metalica |  | RYST |  | RL-2 | 1 |  | 8C |  |  | Acero Rev. Nylon Negro Juego Bocallave | [8 empty] | RYST |  | RYST Pasadores
PS-3 | 140 | Núcleo Urgell-Tamarit |  | Instalaciones |  |  | Instalaciones UT T |  | Metalica |  | RYST |  | RL-2 | 1 |  | 8C |  |  | Acero Rev. Nylon Negro Juego Bocallave | [8 empty] | RYST |  | RYST Pasadores
PS-3 | 141 | Núcleo Urgell-Tamarit |  | Pasillos |  |  | Pasillo Núcleo UT |  | Puerta EI-60 |  | RYST |  | PL-2I | 1 |  | D |  |  | Acero Rev. Nylon Negro Juego Ciega |  | DC120EV1 (2uds) |  | CEM4024PB (2uds) - Montaje |  |  |  |  | RYST EI |  | RYST EI | RYST
PS-3 | 142 | Núcleo Urgell-Tamarit |  | Mercado |  |  | Carga-Descarga |  | Puerta EI-60 |  | RYST |  | PL-2I | 1 |  | 5B |  |  | Acero Rev. Nylon Negro Juego Ciega |  | DC120EV1 (2uds) |  | CEM4024PB (2uds) - Montaje |  |  |  |  | RYST EI |  | RYST EI | RYST
PS-3 | 143 | Almacenes Tamarit |  | Almacenes |  |  | Almacen local 2 PS- 1 |  | Puerta EI-60 |  | RYST |  | PL-2D | 1 |  | 6B |  |  | Acero Rev. Nylon Negro Juego Bocallave |  | DC120EV1 | [6 empty] | RYST EI |  | RYST EI | RYST
PS-3 | 144 | Núcleo Patio Tamarit |  | Escalera Mercado |  |  | Escalera Mercado E2 |  | Puerta EI-30 |  | RYST |  | PL-1 | 1 |  | B2 | LITE1E909G G |  | Acero Rev. Nylon Negro Media ciega |  | DC120EV1 |  |  |  | TOPINOX20 |  |  | RYST Panic
PS-3 | 145 | Núcleo Patio Tamarit |  | Escalera Mercado |  |  | Escalera Mercado E2 |  | Puerta EI-30 |  | RYST |  | PL-1 | 1 |  | 3B | LITE1E909G G |  | Acero Rev. Nylon Negro Media Bocallave |  | DC120EV1 |  |  |  | TOPINOX20 | SI |  | RYST Panic
PS-3 | 146 | Núcleo Patio Tamarit |  | Almacenes Mercado PS-3 |  |  | Almacén escalera E2 |  | Puerta EI-60 |  | RYST |  | PL-1 | 1 |  | 7B |  |  | Acero Rev. Nylon Negro Juego Bocallave |  | DC120EV1 | [6 empty] | RYST EI
PS-3 | 147 | Núcleo Patio Tamarit |  | Montacargas |  |  | Montacargas E2-E3 |  | Puerta EI-60 |  | RYST |  | PL-2I | 1 |  | 5B |  |  | Acero Rev. Nylon Negro Juego Bocallave |  | DC120EV1 (2uds) |  | CEM4024PB (2uds) - Montaje |  |  |  |  | RYST EI |  | RYST EI | RYST
PS-3 | 148 | Núcleo Patio Tamarit |  | Escalera Mercado |  |  | Escalera Mercado E3 |  | Puerta EI-30 |  | RYST |  | PL-1 | 1 |  | B2 | LITE1E909G G |  | Acero Rev. Nylon Negro Media ciega |  | DC120EV1 |  |  |  | TOPINOX20 |  |  | RYST Panic
PS-3 | 149 | Núcleo Patio Tamarit |  | Escalera Mercado |  |  | Escalera Mercado E3 |  | Puerta EI-30 |  | RYST |  | PL-1 | 1 |  | 3B | LITE1E909G G |  | Acero Rev. Nylon Negro Media Bocallave |  | DC120EV1 |  |  |  | TOPINOX20 | SI |  | RYST Panic
PS-3 | 150 | Núcleo Patio Tamarit |  | Montacargas |  |  | Montacargas E2-E3 |  | Puerta EI-60 |  | RYST |  | PL-2I | 1 |  | 5B |  |  | Acero Rev. Nylon Negro Juego Bocallave |  | DC120EV1 (2uds) |  | CEM4024PB (2uds) - Montaje |  |  |  |  | RYST EI |  | RYST EI | RYST
PS-3 | 151 | Núcleo Urgell-Tamarit |  | Almacenes |  |  | Almacén UT |  | Metalica con ventilación |  | RYST |  | RL-1 | 1 |  | 8B |  |  | Acero Rev. Nylon Negro Juego Bocallave | [8 empty] | RYST
PS-3 | 152 | Núcleo Urgell-Tamarit |  | Almacenes |  |  | Almacén UT |  | Metalica con ventilación |  | RYST |  | RL-1 | 1 |  | 8B |  |  | Acero Rev. Nylon Negro Juego Bocallave | [8 empty] | RYST
PS-3 | 153 | Núcleo Urgell-Tamarit |  | Almacenes |  |  | Almacén UT |  | Metalica con ventilación |  | RYST |  | RL-1 | 1 |  | 8B |  |  | Acero Rev. Nylon Negro Juego Bocallave | [8 empty] | RYST
PS-3 | 154 | Núcleo Urgell-Tamarit |  | Almacenes |  |  | Almacén UT-T |  | Metalica |  | RYST |  | RL-1 | 1 |  | 8B |  |  | Acero Rev. Nylon Negro Juego Bocallave | [8 empty] | RYST
PS-3 | 155 | Núcleo Urgell-Tamarit |  | Almacenes |  |  | Almacén UT-T |  | Metalica |  | RYST |  | RL-1 | 1 |  | 8B |  |  | Acero Rev. Nylon Negro Juego Bocallave | [5 empty] | TOPINOX20 |  |  | RYST
PS-3 | 156 | Núcleo Urgell-Tamarit |  | Escalera Pública |  |  | Escalera Pública UT- T |  | Puerta EI-30 |  | RYST |  | PL-1 | 1 |  | C2 | LITE1E209G G |  | Acero Rev. Nylon Negro Media ciega |  | DC340EV1 + DCL190EV1 |  |  |  | TOPINOX20 | SI |  | RYST Panic
PS-3 | 157 | Núcleo Urgell-Tamarit |  | Escalera Pública |  |  | Escalera Pública UT- T |  | Puerta EI-30 |  | RYST |  | PL-1 | 1 |  | 4B | LITE1E209G G |  | Acero Rev. Nylon Negro Media Bocallave |  | DC340EV1 + DCL190EV1 |  |  |  | TOPINOX20 | SI |  | RYST Panic
PS-3 | 158 | Núcleo Urgell-Tamarit |  | Montacargas |  |  | Montacargas UT |  | Puerta EI-60 |  | RYST |  | PL-2I | 1 |  | 5B |  |  | Acero Rev. Nylon Negro Juego Bocallave |  | DC120EV1 (2uds) |  | CEM4024PB (2uds) - Montaje |  |  |  |  | RYST EI |  | RYST EI | RYST
PS-3 | 159 | Núcleo Urgell-Tamarit |  | Instalaciones |  |  | Instalaciones - Cabecera UT |  | Puerta EI-60 |  | RYST |  | PL-1 | 1 |  | 7B |  |  | Acero Rev. Nylon Negro Juego Bocallave |  | DC120EV1 | [6 empty] | RYST EI
PS-3 | 160 | Núcleo Urgell-Tamarit |  | Escalera Mercado |  |  | Escalera Mercado UT-U |  | Puerta EI-30 |  | RYST |  | PL-1 | 1 |  | B2 | LITE1E909G G |  | Acero Rev. Nylon Negro Media ciega |  | DC120EV1 |  |  |  | TOPINOX20 | SI |  | RYST Panic
PS-3 | 161 | Núcleo Urgell-Tamarit |  | Escalera Mercado |  |  | Escalera Mercado UT-U |  | Puerta EI-30 |  | RYST |  | PL-1 | 1 |  | 3B | LITE1E909G G |  | Acero Rev. Nylon Negro Media Bocallave |  | DC120EV1 |  |  |  | TOPINOX20 | SI |  | RYST Panic
PS-3 | 162 | Núcleo Urgell-Tamarit |  | Almacenes Mercado PS-3 |  |  | Almacén UT-U |  | Metalica |  | RYST |  | RL-1 | 1 |  | 8B |  |  | Acero Rev. Nylon Negro Juego Bocallave | [8 empty] | RYST
PS-3 | 163 | Núcleo Urgell-Tamarit |  | Pasillos |  |  | Pasillo Núcleo UT |  | Puerta EI-60 |  | RYST |  | PL-2I | 1 |  | D |  |  | Acero Rev. Nylon Negro Juego Ciega |  | DC120EV1 (2uds) |  | CEM4024PB (2uds) - Montaje |  |  |  |  | RYST EI |  | RYST EI | RYST
PS-3 | 164 | Núcleo Urgell-Tamarit |  | Instalaciones |  |  | Instalaciones UT-U |  | Puerta EI-60 |  | RYST |  | PL-2I | 1 |  | 6B |  |  | Acero Rev. Nylon Negro Juego Bocallave |  | DC120EV1 | [6 empty] | RYST EI |  | RYST EI | RYST
PS-3 | 165 | Almacenes Urgell |  | Pasillos |  |  | Pasillo Almacenes Urgell |  | Puerta EI-60 |  | RYST |  | PL-2I | 1 |  | D |  |  | Acero Rev. Nylon Negro Juego Ciega |  | DC120EV1 (2uds) |  | CEM4024PB (2uds) - Montaje |  |  |  |  | RYST EI |  | RYST EI | RYST
PS-3 | 166 | Almacenes Urgell |  | Almacenes |  |  | Almacén Urgell Izda. |  | Metalica con ventilación |  | RYST |  | RL-1 | 1 |  | 8B |  |  | Acero Rev. Nylon Negro Juego Bocallave | [8 empty] | RYST
PS-3 | 167 | Almacenes Urgell |  | Almacenes |  |  | Almacén Urgell Izda. |  | Metalica con ventilación |  | RYST |  | RL-1 | 1 |  | 8B |  |  | Acero Rev. Nylon Negro Juego Bocallave | [8 empty] | RYST
PS-3 | 168 | Almacenes Urgell |  | Almacenes |  |  | Almacén Urgell Izda. |  | Metalica con ventilación |  | RYST |  | RL-1 | 1 |  | 8B |  |  | Acero Rev. Nylon Negro Juego Bocallave | [8 empty] | RYST
PS-3 | 169 | Almacenes Urgell |  | Almacenes |  |  | Almacén Urgell Izda. |  | Metalica con ventilación |  | RYST |  | RL-1 | 1 |  | 8B |  |  | Acero Rev. Nylon Negro Juego Bocallave | [8 empty] | RYST
PS-3 | 170 | Almacenes Urgell |  | Almacenes |  |  | Almacén Urgell Izda. |  | Metalica con ventilación |  | RYST |  | RL-1 | 1 |  | 8B |  |  | Acero Rev. Nylon Negro Juego Bocallave | [8 empty] | RYST
PS-3 | 171 | Almacenes Urgell |  | Almacenes |  |  | Almacén Urgell Izda. |  | Metalica con ventilación |  | RYST |  | RL-1 | 1 |  | 8B |  |  | Acero Rev. Nylon Negro Juego Bocallave | [8 empty] | RYST
PS-3 | 172 | Almacenes Urgell |  | Almacenes |  |  | Almacén Urgell Izda. |  | Metalica con ventilación |  | RYST |  | RL-1 | 1 |  | 8B |  |  | Acero Rev. Nylon Negro Juego Bocallave | [8 empty] | RYST
PS-3 | 173 | Almacenes Urgell |  | Almacenes |  |  | Almacén Urgell Izda. |  | Metalica con ventilación |  | RYST |  | RL-1 | 1 |  | 8B |  |  | Acero Rev. Nylon Negro Juego Bocallave | [8 empty] | RYST
PS-3 | 174 | Almacenes Urgell |  | Almacenes |  |  | Almacén Urgell Izda. |  | Metalica con ventilación |  | RYST |  | RL-1 | 1 |  | 8B |  |  | Acero Rev. Nylon Negro Juego Bocallave | [8 empty] | RYST
PS-3 | 175 | Almacenes Urgell |  | Almacenes |  |  | Almacén Urgell Izda. |  | Metalica con ventilación |  | RYST |  | RL-1 | 1 |  | 8B |  |  | Acero Rev. Nylon Negro Juego Bocallave | [8 empty] | RYST
PS-3 | 176 | Almacenes Urgell |  | Almacenes |  |  | Almacén Urgell Izda. |  | Metalica con ventilación |  | RYST |  | RL-1 | 1 |  | 8B |  |  | Acero Rev. Nylon Negro Juego Bocallave | [8 empty] | RYST
PS-3 | 177 | Almacenes Urgell |  | Almacenes |  |  | Almacén Urgell Izda. |  | Metalica con ventilación |  | RYST |  | RL-1 | 1 |  | 8B |  |  | Acero Rev. Nylon Negro Juego Bocallave | [8 empty] | RYST
PS-3 | 178 | Almacenes Urgell |  | Almacenes |  |  | Almacén Urgell Izda. |  | Metalica con ventilación |  | RYST |  | RL-1 | 1 |  | 8B |  |  | Acero Rev. Nylon Negro Juego Bocallave | [8 empty] | RYST
PS-3 | 179 | Almacenes Urgell |  | Almacenes |  |  | Almacén Urgell Izda. |  | Metalica con ventilación |  | RYST |  | RL-1 | 1 |  | 8B |  |  | Acero Rev. Nylon Negro Juego Bocallave | [8 empty] | RYST
PS-3 | 180 | Almacenes Urgell |  | Almacenes |  |  | Almacén Urgell Izda. |  | Metalica con ventilación |  | RYST |  | RL-1 | 1 |  | 8B |  |  | Acero Rev. Nylon Negro Juego Bocallave | [8 empty] | RYST
PS-3 | 181 | Almacenes Urgell |  | Pasillos |  |  | Pasillo Almacenes Urgell |  | Puerta EI-60 |  | RYST |  | PL-2I | 1 |  | D |  |  | Acero Rev. Nylon Negro Juego Ciega |  | DC120EV1 (2uds) |  | CEM4024PB (2uds) - Montaje |  |  |  |  | RYST EI |  | RYST EI | RYST
PS-3 | 182 | Almacenes Urgell |  | Almacenes |  |  | Almacén Urgell Izda. |  | Metalica con ventilación |  | RYST |  | RL-1 | 1 |  | 8B |  |  | Acero Rev. Nylon Negro Juego Bocallave | [8 empty] | RYST
PS-3 | 183 | Almacenes Urgell |  | Almacenes |  |  | Almacén Urgell Izda. |  | Metalica con ventilación |  | RYST |  | RL-1 | 1 |  | 8B |  |  | Acero Rev. Nylon Negro Juego Bocallave | [8 empty] | RYST
PS-3 | 184 | Almacenes Urgell |  | Almacenes |  |  | Almacén Urgell Izda. |  | Metalica con ventilación |  | RYST |  | RL-1 | 1 |  | 8B |  |  | Acero Rev. Nylon Negro Juego Bocallave | [8 empty] | RYST
PS-3 | 185 | Almacenes Urgell |  | Almacenes |  |  | Almacén Urgell Izda. |  | Metalica con ventilación |  | RYST |  | RL-1 | 1 |  | 8B |  |  | Acero Rev. Nylon Negro Juego Bocallave | [8 empty] | RYST
PS-3 | 186 | Almacenes Urgell |  | Almacenes |  |  | Almacén Urgell Izda. |  | Metalica con ventilación |  | RYST |  | RL-1 | 1 |  | 8B |  |  | Acero Rev. Nylon Negro Juego Bocallave | [8 empty] | RYST
PS-3 | 187 | Almacenes Urgell |  | Almacenes |  |  | Almacén Urgell Izda. |  | Metalica con ventilación |  | RYST |  | RL-1 | 1 |  | 8B |  |  | Acero Rev. Nylon Negro Juego Bocallave | [8 empty] | RYST
PS-3 | 188 | Núcleo Urgell E4 |  | Escalera Mercado |  |  | Escalera Mercats Urgell E4 |  | Puerta EI-30 |  | RYST |  | PL-1 | 1 |  | 3B | LITE1E909G G |  | Acero Rev. Nylon Negro Media Bocallave |  | DC120EV1 |  |  |  | TOPINOX20 | SI |  | RYST Panic
PS-3 | 189 | Núcleo Urgell E4 |  | Escalera Mercado |  |  | Escalera Mercats Urgell E4 |  | Puerta EI-30 |  | RYST |  | PL-1 | 1 |  | B2 | LITE1E909G G |  | Acero Rev. Nylon Negro Media ciega |  | DC120EV1 |  |  |  | TOPINOX20 | SI |  | RYST Panic
PS-3 | 190 | Núcleo Urgell E4 |  | Mercado |  |  | Ascensor Urgell E4 |  | Puerta EI-60 |  | RYST |  | PL-1 | 1 |  | 7B |  |  | Acero Rev. Nylon Negro Juego Bocallave |  | DC120EV1 | [6 empty] | RYST EI
PS-3 | 191 | Núcleo Urgell E4 |  | Instalaciones |  |  | Instalaciones U |  | Metalica |  | RYST |  | RL-1 | 1 |  | 8B |  |  | Acero Rev. Nylon Negro Juego Bocallave | [8 empty] | RYST
PS-3 | 192 | Núcleo Urgell E4 |  | Instalaciones |  |  | Instalaciones U |  | Metalica |  | RYST |  | RL-1 | 1 |  | 8B |  |  | Acero Rev. Nylon Negro Juego Bocallave | [8 empty] | RYST
PS-3 | 193 | Almacenes Urgell |  | Almacenes |  |  | Almacén Urgell Drcha. |  | Metalica con ventilación |  | RYST |  | RL-1 | 1 |  | 8B |  |  | Acero Rev. Nylon Negro Juego Bocallave | [8 empty] | RYST
PS-3 | 194 | Almacenes Urgell |  | Almacenes |  |  | Almacén Urgell Drcha. |  | Metalica con ventilación |  | RYST |  | RL-1 | 1 |  | 8B |  |  | Acero Rev. Nylon Negro Juego Bocallave | [8 empty] | RYST
PS-3 | 195 | Almacenes Urgell |  | Pasillos |  |  | Pasillo Urgell Drcha. |  | Puerta EI-60 |  | RYST |  | PL-2I | 1 |  | D |  |  | Acero Rev. Nylon Negro Juego Ciega |  | DC120EV1 (2uds) |  | CEM4024PB (2uds) - Montaje |  |  |  |  | RYST EI |  | RYST EI | RYST
PS-3 | 196 | Almacenes Urgell |  | Almacenes |  |  | Almacén Urgell Drcha. |  | Metalica con ventilación |  | RYST |  | RL-1 | 1 |  | 8B |  |  | Acero Rev. Nylon Negro Juego Bocallave | [8 empty] | RYST
PS-3 | 197 | Almacenes Urgell |  | Almacenes |  |  | Almacén Urgell Drcha. |  | Metalica con ventilación |  | RYST |  | RL-1 | 1 |  | 8B |  |  | Acero Rev. Nylon Negro Juego Bocallave | [8 empty] | RYST
PS-3 | 198 | Almacenes Urgell |  | Almacenes |  |  | Almacén Urgell Drcha. |  | Metalica con ventilación |  | RYST |  | RL-1 | 1 |  | 8B |  |  | Acero Rev. Nylon Negro Juego Bocallave | [8 empty] | RYST
PS-3 | 199 | Almacenes Urgell |  | Almacenes |  |  | Almacén Urgell Drcha. |  | Metalica con ventilación |  | RYST |  | RL-1 | 1 |  | 8B |  |  | Acero Rev. Nylon Negro Juego Bocallave | [8 empty] | RYST
PS-3 | 200 | Almacenes Urgell |  | Almacenes |  |  | Almacén Urgell Drcha. |  | Metalica con ventilación |  | RYST |  | RL-1 | 1 |  | 8B |  |  | Acero Rev. Nylon Negro Juego Bocallave | [8 empty] | RYST
PS-3 | 201 | Almacenes Urgell |  | Almacenes |  |  | Almacén Urgell Drcha. |  | Metalica con ventilación |  | RYST |  | RL-1 | 1 |  | 8B |  |  | Acero Rev. Nylon Negro Juego Bocallave | [8 empty] | RYST
PS-3 | 202 | Almacenes Urgell |  | Almacenes |  |  | Almacén Urgell Drcha. |  | Metalica con ventilación |  | RYST |  | RL-1 | 1 |  | 8B |  |  | Acero Rev. Nylon Negro Juego Bocallave | [8 empty] | RYST
PS-3 | 203 | Almacenes Urgell |  | Almacenes |  |  | Almacén Urgell Drcha. |  | Metalica con ventilación |  | RYST |  | RL-1 | 1 |  | 8B |  |  | Acero Rev. Nylon Negro Juego Bocallave | [8 empty] | RYST
PS-3 | 204 | Almacenes Urgell |  | Almacenes |  |  | Almacén Urgell Drcha. |  | Metalica con ventilación |  | RYST |  | RL-1 | 1 |  | 8B |  |  | Acero Rev. Nylon Negro Juego Bocallave | [8 empty] | RYST
PS-3 | 205 | Almacenes Urgell |  | Almacenes |  |  | Almacén Urgell Drcha. |  | Metalica con ventilación |  | RYST |  | RL-1 | 1 |  | 8B |  |  | Acero Rev. Nylon Negro Juego Bocallave | [8 empty] | RYST
PS-3 | 206 | Almacenes Urgell |  | Almacenes |  |  | Almacén Urgell Drcha. |  | Metalica |  | RYST |  | RL-1 | 1 |  | 8B |  |  | Acero Rev. Nylon Negro Juego Bocallave | [5 empty] | TOPINOX20 |  |  | RYST
PS-3 | 207 | Almacenes Manso |  | Mercado |  |  | Carga-Descarga |  | Puerta EI-60 |  | RYST |  | PL-2I | 1 |  | D |  |  | Acero Rev. Nylon Negro Juego Ciega |  | DC120EV1 (2uds) |  | CEM4024PB (2uds) - Montaje |  |  |  |  | RYST EI |  | RYST EI | RYST
PS-3 | 208 | Almacenes Manso |  | Pasillos |  |  | Pasillo Manso Drcha. |  | Puerta EI-60 |  | RYST |  | PL-2I | 1 |  | D |  |  | Acero Rev. Nylon Negro Juego Ciega |  | DC120EV1 (2uds) |  | CEM4024PB (2uds) - Montaje |  |  |  |  | RYST EI |  | RYST EI | RYST
PS-3 | 209 | Almacenes Manso |  | Almacenes |  |  | Almacén Manso Drcha. |  | Metalica con ventilación |  | RYST |  | RL-1 | 1 |  | 8B |  |  | Acero Rev. Nylon Negro Juego Bocallave | [8 empty] | RYST
PS-3 | 210 | Almacenes Manso |  | Almacenes |  |  | Almacén Manso Drcha. |  | Metalica con ventilación |  | RYST |  | RL-1 | 1 |  | 8B |  |  | Acero Rev. Nylon Negro Juego Bocallave | [8 empty] | RYST
PS-3 | 211 | Almacenes Manso |  | Almacenes |  |  | Almacén Manso Drcha. |  | Metalica con ventilación |  | RYST |  | RL-1 | 1 |  | 8B |  |  | Acero Rev. Nylon Negro Juego Bocallave | [8 empty] | RYST
PS-3 | 212 | Almacenes Manso |  | Almacenes |  |  | Almacén Manso Drcha. |  | Metalica con ventilación |  | RYST |  | RL-1 | 1 |  | 8B |  |  | Acero Rev. Nylon Negro Juego Bocallave | [8 empty] | RYST
PS-3 | 213 | Almacenes Manso |  | Almacenes |  |  | Almacén Manso Drcha. |  | Metalica con ventilación |  | RYST |  | RL-1 | 1 |  | 8B |  |  | Acero Rev. Nylon Negro Juego Bocallave | [8 empty] | RYST
PS-3 | 214 | Almacenes Manso |  | Almacenes |  |  | Almacén Manso Drcha. |  | Metalica con ventilación |  | RYST |  | RL-1 | 1 |  | 8B |  |  | Acero Rev. Nylon Negro Juego Bocallave | [8 empty] | RYST
PS-3 | 215 | Almacenes Manso |  | Almacenes |  |  | Almacén Manso Drcha. |  | Metalica con ventilación |  | RYST |  | RL-1 | 1 |  | 8B |  |  | Acero Rev. Nylon Negro Juego Bocallave | [8 empty] | RYST
PS-3 | 216 | Almacenes Manso |  | Almacenes |  |  | Almacén Manso Drcha. |  | Metalica con ventilación |  | RYST |  | RL-1 | 1 |  | 8B |  |  | Acero Rev. Nylon Negro Juego Bocallave | [8 empty] | RYST
PS-3 | 217 | Almacenes Manso |  | Pasillos |  |  | Pasillo Manso Izda. |  | Puerta EI-60 |  | RYST |  | PL-2I | 1 |  | D |  |  | Acero Rev. Nylon Negro Juego Ciega |  | DC120EV1 (2uds) |  | CEM4024PB (2uds) - Montaje |  |  |  |  | RYST EI |  | RYST EI | RYST
PS-3 | 218 | Almacenes Manso |  | Almacenes |  |  | Almacén Manso Drcha. |  | Metalica con ventilación |  | RYST |  | RL-1 | 1 |  | 8B |  |  | Acero Rev. Nylon Negro Juego Bocallave | [8 empty] | RYST
PS-3 | 219 | Almacenes Manso |  | Almacenes |  |  | Almacén Manso Drcha. |  | Metalica con ventilación |  | RYST |  | RL-1 | 1 |  | 8B |  |  | Acero Rev. Nylon Negro Juego Bocallave | [8 empty] | RYST
PS-3 | 220 | Almacenes Manso |  | Almacenes |  |  | Almacén Manso Drcha. |  | Metalica con ventilación |  | RYST |  | RL-1 | 1 |  | 8B |  |  | Acero Rev. Nylon Negro Juego Bocallave | [8 empty] | RYST
PS-3 | 221 | Almacenes Manso |  | Mercado |  |  | Pasillo Cámaras |  | Puerta EI-60 |  | RYST |  | PL-2I | 1 |  | 5B |  |  | Acero Rev. Nylon Negro Juego Bocallave |  | DC120EV1 (2uds) |  | CEM4024PB (2uds) - Montaje |  |  |  |  | RYST EI |  | RYST EI | RYST
PS-3 | 222 | Núcleo Travelator |  | Instalaciones |  |  | Instalaciones |  | Puerta EI-60 |  | RYST |  | PL-1 | 1 |  | 7B |  |  | Acero Rev. Nylon Negro Juego Bocallave |  | DC120EV1 | [6 empty] | RYST EI
PS-2 | 1 | Manso |  | Instalaciones |  |  | Instalaciones - Cuadro General Parking |  | Puerta EI-60 |  | RYST |  | PL-2I | 1 |  | 6B |  |  | Acero Rev. Nylon Negro Juego Bocallave |  | DC120EV1 | [6 empty] | RYST EI |  | RYST EI | RYST
PS-2 | 2 | Manso |  | Instalaciones |  |  | Instalaciones A BM- M |  | Metalica |  | RYST |  | PL-2D | 1 |  | 8C |  |  | Acero Rev. Nylon Negro Juego Bocallave | [8 empty] | RYST |  | RYST EI
PS-2 | 3 | Manso |  | Instalaciones |  |  | Instalaciones A BM- M |  | Metalica |  | RYST |  | PL-2D | 1 |  | 8C |  |  | Acero Rev. Nylon Negro Juego Bocallave | [8 empty] | RYST |  | RYST
PS-2 | 4 | Núcleo Borrell-Manso |  | Escalera Pública |  |  | Escalera Pública BM- M |  | Puerta EI-30 |  | RYST |  | PL-2D | 1 |  | 1B | LITE1E909G G (2uds) |  | Acero Rev. Nylon Negro Media Bocallave |  | DC120EV1 (2uds) |  | CEM4024PB (2uds) - Montaje |  |  | SI |  | RYST Panic |  | RYST Panic | RYST
PS-2 | 5 | Núcleo Borrell-Manso |  | Escalera Pública |  |  | Escalera Pública BM- M |  | Puerta EI-30 |  | RYST |  | PL-1 | 1 |  | C2 Ret | LITE1E209G G |  | Acero Rev. Nylon Negro Media ciega |  | DC340EV1 + DCL190EV1 |  | CEM4024PB - Montaje |  |  | SI |  | RYST Panic
PS-2 | 6 | Núcleo Borrell-Manso |  | Instalaciones |  |  | Instalaciones Cuadros BM |  | Puerta EI-60 |  | RYST |  | PL-2D | 1 |  | 6B |  |  | Acero Rev. Nylon Negro Juego Bocallave |  | DC120EV1 |  |  |  | TOPINOX20 |  |  | RYST EI |  | RYST EI | RYST
PS-2 | 7 | Núcleo Borrell-Manso |  | Instalaciones |  |  | Instalaciones - Cabecera BM |  | Puerta EI-60 |  | RYST |  | PL-2D | 1 |  | D sin Ret |  |  | Acero Rev. Nylon Negro Juego Ciega |  | DC120EV1 | [6 empty] | RYST EI |  | RYST EI | RYST
PS-2 | 8 | Núcleo Borrell-Manso |  | Varios |  |  | Refugio - Acceso Escalera Mercado BM-B |  | Puerta EI-30 |  | RYST |  | PL-1 | 1 |  | B2 | LITE1E909G G |  | Acero Rev. Nylon Negro Media ciega |  | DC120EV1 |  |  |  | TOPINOX20 | SI |  | RYST Panic
PS-2 | 9 | Núcleo Borrell-Manso |  | Refugios |  |  | Refugio |  | Puerta EI-30 |  | RYST |  | PL-1 | 1 |  | F1 |  |  | Acero Rev. Nylon Negro Juego Ciega |  | DC120EV1 |  |  |  | TOPINOX20 |  |  | RYST EI
PS-2 | 10 | Núcleo Borrell-Manso |  | Escalera Mercado |  |  | Escalera Mercado BM-B |  | Puerta EI-30 |  | RYST |  | PL-1 | 1 |  | 3B | LITE1E909G G |  | Acero Rev. Nylon Negro Media Bocallave |  | DC120EV1 |  |  |  | TOPINOX20 | SI |  | RYST Panic
PS-2 | 11 | Núcleo Borrell-Manso |  | Instalaciones |  |  | Instalaciones BM-B |  | Metalica con tarja |  | RYST |  | PL-2I | 1 |  | 8C |  |  | Acero Rev. Nylon Negro Juego Bocallave | [8 empty] | RYST |  | RYST
PS-2 | 12 | Núcleo Borrell-Manso |  | Aseos - Vestuarios |  |  | Aseos BM-M |  | Puerta EI-60 |  | RYST |  | PL-1 | 1 |  | 7B |  |  | Acero Rev. Nylon Negro Juego Bocallave |  | DC120EV1 | [6 empty] | RYST EI
PS-2 | 13 | Núcleo Borrell-Manso |  | Aseos - Vestuarios |  |  | Aseos BM-B |  | Metalica |  | RYST |  | RL-1 | 1 |  | 7B |  |  | Acero Rev. Nylon Negro Juego Bocallave |  | DC120EV1 | [6 empty] | RYST
PS-2 | 14 | Núcleo Patio Borrell |  | Varios |  |  | Pasillo Acceso escalera E1 - Local |  | Puerta EI-30 |  | RYST |  | PL-1 | 1 |  | 4B | LITE1E209G G |  | Acero Rev. Nylon Negro Media Bocallave |  | DC340EV1 + DCL190EV1 |  |  |  | TOPINOX20 | SI |  | RYST Panic
PS-2 | 15 | Núcleo Patio Borrell |  | Local Vecinal |  |  | Almacén |  | Puerta EI-60 |  | RYST |  | PL-2D | 1 |  | 6B |  |  | Acero Rev. Nylon Negro Juego Bocallave |  | DC120EV1 | [6 empty] | RYST EI |  | RYST EI | RYST
PS-2 | 16 | Núcleo Patio Borrell |  | Escalera Pública |  |  | Escalera Pública E1 |  | Puerta EI-30 |  | RYST |  | PL-1 | 1 |  | C2 | LITE1E209G G |  | Acero Rev. Nylon Negro Media ciega |  | DC340EV1 + DCL190EV1 |  |  |  | TOPINOX20 | SI |  | RYST Panic
PS-2 | 17 | Núcleo Patio Borrell |  | Escalera Pública |  |  | Escalera Pública E1 |  | Puerta EI-30 |  | RYST |  | PL-1 | 1 |  | 4B | LITE1E209G G |  | Acero Rev. Nylon Negro Media Bocallave |  | DC340EV1 + DCL190EV1 |  |  |  | TOPINOX20 | SI |  | RYST Panic
PS-2 | 18 | Núcleo Patio Borrell |  | Almacenes |  |  | Almacén altillo |  | Puerta EI-60 |  | RYST |  | PL-2D | 1 |  | 6B |  |  | Acero Rev. Nylon Negro Juego Bocallave |  | DC120EV1 | [6 empty] | RYST EI |  | RYST EI | RYST
PS-2 | 19 | Núcleo Borrell-Tamarit |  | Almacenes Mercado PS-2 |  |  | Almacén BT-B |  | Puerta EI-60 |  | RYST |  | PL-2I | 1 |  | 6B |  |  | Acero Rev. Nylon Negro Juego Bocallave |  | DC120EV1 | [6 empty] | RYST EI |  | RYST EI | RYST
PS-2 | 19ꞏ1 | Núcleo Borrell-Tamarit |  | Varios |  |  | Sala Racks garita BSM |  | Puerta EI-60 |  | RYST |  | PL-1 | 1 |  | 7B |  |  | Acero Rev. Nylon Negro Juego Bocallave |  | DC120EV1 |  |  |  | TOPINOX20 |  |  | RYST EI
PS-2 | 19ꞏ2 | Núcleo Borrell-Tamarit |  | Varios |  |  | Sala Racks garita BSM |  | Puerta EI-60 |  | RYST |  | PL-1 | 1 |  | 7B |  |  | Acero Rev. Nylon Negro Juego Bocallave |  | DC120EV1 | [6 empty] | RYST EI
PS-2 | 19ꞏ3 | Núcleo Borrell-Tamarit |  | Varios |  |  | Sala Racks garita BSM |  | Puerta EI-60 |  | RYST |  | PL-1 | 1 |  | 7B |  |  | Acero Rev. Nylon Negro Juego Bocallave |  | DC120EV1 | [6 empty] | RYST EI
PS-2 | 19ꞏ4 | Núcleo Borrell-Tamarit |  | Varios |  |  | Sala Racks garita BSM |  | Puerta EI-60 |  | RYST |  | PL-1 | 1 |  | 7B |  |  | Acero Rev. Nylon Negro Juego Bocallave |  | DC120EV1 |  |  |  | TOPINOX20 |  |  | RYST EI
PS-2 | 20 | Núcleo Borrell-Tamarit |  | Instalaciones |  |  | Instalaciones A BT-B |  | Metalica con tarja |  | RYST |  | PL-2I | 1 |  | 8C |  |  | Acero Rev. Nylon Negro Juego Bocallave | [5 empty] | TOPINOX20 |  |  | RYST |  | RYST
PS-2 | 21 | Núcleo Borrell-Tamarit |  | Refugios |  |  | Refugio BT |  | Puerta EI-60 |  | RYST |  | PL-1 | 1 |  | F1 |  |  | Acero Rev. Nylon Negro Juego Ciega |  | DC120EV1 | [6 empty] | RYST EI
PS-2 | 22 | Núcleo Borrell-Tamarit |  | Instalaciones |  |  | Instalaciones Cuadros BT |  | Puerta EI-60 |  | RYST |  | PL-2D | 1 |  | 6B |  |  | Acero Rev. Nylon Negro Juego Bocallave |  | DC120EV1 | [6 empty] | RYST EI |  | RYST EI | RYST
PS-2 | 23 | Núcleo Borrell-Tamarit |  | Instalaciones |  |  | Instalaciones - Cabecera BT |  | Puerta EI-60 |  | RYST |  | PL-2D | 1 |  | D sin Ret |  |  | Acero Rev. Nylon Negro Juego Ciega |  | DC120EV1 | [6 empty] | RYST EI |  | RYST EI | RYST
PS-2 | 24 | Núcleo Borrell-Tamarit |  | Escalera Pública |  |  | Escalera Pública BT- T |  | Puerta EI-30 |  | RYST |  | PL-1 | 1 |  | 4B Ret | LITE1E209G G |  | Acero Rev. Nylon Negro Media Bocallave |  | DC340EV1 + DCL190EV1 |  | CEM4024PB - Montaje |  |  | SI |  | RYST Panic
PS-2 | 25 | Núcleo Borrell-Tamarit |  | Escalera Pública |  |  | Escalera Pública BT- T |  | Puerta EI-30 |  | RYST |  | PL-1 | 1 |  | C2 Ret | LITE1E209G G |  | Acero Rev. Nylon Negro Media ciega |  | DC340EV1 + DCL190EV1 |  | CEM4024PB - Montaje |  |  | SI |  | RYST Panic
PS-2 | 26 | Núcleo Borrell-Tamarit |  | Instalaciones |  |  | Instalaciones A BT-T |  | Metalica con tarja |  | RYST |  | PL-2I | 1 |  | 8C |  |  | Acero Rev. Nylon Negro Juego Bocallave | [8 empty] | RYST |  | RYST
PS-2 | 27 | Núcleo Borrell-Tamarit |  | Almacenes Mercado PS-2 |  |  | Almacén BT-T |  | Puerta EI-60 |  | RYST |  | PL-2I | 1 |  | 6B |  |  | Acero Rev. Nylon Negro Juego Bocallave |  | DC120EV1 |  |  |  | TOPINOX20 |  |  | RYST EI |  | RYST EI | RYST
PS-2 | 28 | Tamarit |  | Instalaciones |  |  | Instalaciones - Galería Central |  | Puerta EI-60 estanca |  | RYST |  | SIS-L1 | 1 |  | 7B |  |  | Acero Rev. Nylon Negro Juego Bocallave |  | DC120EV1 | [6 empty] | RYST EI
PS-2 | 29 | Núcleo Urgell-Tamarit |  | Instalaciones |  |  | Instalaciones A UT- T |  | Metalica con tarja |  | RYST |  | PL-2I | 1 |  | 8C |  |  | Acero Rev. Nylon Negro Juego Bocallave | [5 empty] | TOPINOX20 |  |  | RYST |  | RYST
PS-2 | 30 | Núcleo Urgell-Tamarit |  | Escalera Pública |  |  | Escalera Pública UT- T |  | Puerta EI-30 |  | RYST |  | PL-2D | 1 |  | 1B | LITE1E909G G (2uds) |  | Acero Rev. Nylon Negro Media Bocallave |  | DC120EV1 (2uds) |  | CEM4024PB (2uds) - Montaje |  |  | SI |  | RYST Panic |  | RYST Panic | RYST
PS-2 | 31 | Núcleo Urgell-Tamarit |  | Escalera Pública |  |  | Escalera Pública UT- T |  | Puerta EI-30 |  | RYST |  | PL-1 | 1 |  | C2 Ret | LITE1E209G G |  | Acero Rev. Nylon Negro Media ciega |  | DC340EV1 + DCL190EV1 |  | CEM4024PB - Montaje |  |  | SI |  | RYST Panic
PS-2 | 32 | Núcleo Urgell-Tamarit |  | Instalaciones |  |  | Instalaciones Cuadros UT |  | Puerta EI-60 |  | RYST |  | PL-2D | 1 |  | 6B |  |  | Acero Rev. Nylon Negro Juego Bocallave |  | DC120EV1 |  |  |  | TOPINOX20 |  |  | RYST EI |  | RYST EI | RYST
PS-2 | 33 | Núcleo Urgell-Tamarit |  | Instalaciones |  |  | Instalaciones - Cabecera UT |  | Puerta EI-60 |  | RYST |  | PL-2D | 1 |  | D sin Ret |  |  | Acero Rev. Nylon Negro Juego Ciega |  | DC120EV1 | [6 empty] | RYST EI |  | RYST EI | RYST
PS-2 | 34 | Núcleo Urgell-Tamarit |  | Varios |  |  | Refugio - Acceso Escalera Mercado UT-T |  | Puerta EI-30 |  | RYST |  | PL-1 | 1 |  | B2 | LITE1E909G G |  | Acero Rev. Nylon Negro Media ciega |  | DC120EV1 |  |  |  |  | SI |  | RYST Panic
PS-2 | 35 | Núcleo Urgell-Tamarit |  | Refugios |  |  | Refugio UT |  | Puerta EI-30 |  | RYST |  | PL-1 | 1 |  | F1 |  |  | Acero Rev. Nylon Negro Juego Ciega |  | DC120EV1 |  |  |  | TOPINOX20 |  |  | RYST EI
PS-2 | 36 | Núcleo Urgell-Tamarit |  | Escalera Mercado |  |  | Escalera Mercado UT-U |  | Puerta EI-30 |  | RYST |  | PL-1 | 1 |  | 3B | LITE1E909G G |  | Acero Rev. Nylon Negro Media Bocallave |  | DC120EV1 |  |  |  |  | SI |  | RYST Panic
PS-2 | 37 | Núcleo Urgell-Tamarit |  | Instalaciones |  |  | Instalaciones UT-U |  | Metalica con tarja |  | RYST |  | PL-2I | 1 |  | 8C |  |  | Acero Rev. Nylon Negro Juego Bocallave | [8 empty] | RYST |  | RYST
PS-2 | 38 | Núcleo Urgell E4 |  | Instalaciones |  |  | Local Urgell |  | Metalica |  | RYST |  | PL-2D | 1 |  | 8C |  |  | Acero Rev. Nylon Negro Juego Bocallave | [8 empty] | RYST |  | RYST
PS-2 | 39 | Núcleo Urgell E4 |  | Escalera Mercado |  |  | Escalera Mercats Urgell E4 |  | Puerta EI-30 |  | RYST |  | PL-1 | 1 |  | B2 | LITE1E909G G |  | Acero Rev. Nylon Negro Media ciega |  | DC120EV1 |  |  |  | TOPINOX20 | SI |  | RYST Panic
PS-2 | 40 | Núcleo Urgell E4 |  | Escalera Mercado |  |  | Escalera Mercats Urgell E4 |  | Puerta EI-30 |  | RYST |  | PL-1 | 1 |  | 3B | LITE1E909G G |  | Acero Rev. Nylon Negro Media Bocallave |  | DC120EV1 |  |  |  | TOPINOX20 | SI |  | RYST Panic
PS-2 | 41 | Núcleo Urgell E4 |  | Mercado |  |  | Ascensor Urgell E4 |  | Puerta EI-30 |  | RYST |  | PL-1 | 1 |  | 7B |  |  | Acero Rev. Nylon Negro Juego Bocallave |  | DC120EV1 | [6 empty] | RYST EI
PS-2 | 42 | Núcleo Urgell E4 |  | Instalaciones |  |  | Instalaciones clima U |  | Metalica Gran Dimensión |  | RYST |  | PL-1 | 1 |  | 8B |  |  | Acero Rev. Nylon Negro Juego Bocallave | [5 empty] | TOPINOX20 |  |  | RYST
PS-2 | 43 | Núcleo Travelator |  | Instalaciones |  |  | Instalaciones - Local Compresores |  | Puerta EI-60 estanca |  | RYST |  | SIS-L2 | 1 |  | 6B |  |  | Acero Rev. Nylon Negro Juego Bocallave |  | DC120EV1 | [6 empty] | RYST EI |  | RYST EI
PS-2 | 45 | Núcleo Travelator |  | Instalaciones |  |  | Instalaciones - Galeria Compresores |  | Puerta EI-60 estanca |  | RYST |  | SIS-L1 | 1 |  | F1 |  |  | Acero Rev. Nylon Negro Juego Ciega |  | DC120EV1 | [6 empty] | RYST EI
PS-1 | 1 | Núcleo Borrell-Manso |  | Instalaciones |  |  | Instalaciones BM-M |  | Puerta EI-60 |  | RYST |  | PL-1 | 1 |  | 7B |  |  | Acero Rev. Nylon Negro Juego Bocallave |  | DC120EV1 |  |  |  | TOPINOX20 |  |  | RYST EI
PS-1 | 1ꞏ1 | Chaflan B-T |  | Instalaciones |  |  | Instalaciones BT-B |  | Puerta EI-60 |  | RYST |  | PL-1 | 1 |  | 7B |  |  | Acero Rev. Nylon Negro Juego Bocallave |  | DC120EV1 |  |  |  | TOPINOX20 |  |  | RYST EI
PS-1 | 2 | Núcleo Borrell-Manso |  | Instalaciones |  |  | Instalaciones BM-M |  | Puerta EI-60 |  | RYST |  | PL-1 | 1 |  | 7B |  |  | Acero Rev. Nylon Negro Juego Bocallave |  | DC120EV1 | [6 empty] | RYST EI
PS-1 | 3 | Núcleo Borrell-Manso |  | Instalaciones |  |  | Instalaciones Cuadros BM |  | Puerta EI-60 |  | RYST |  | PL-1 | 1 |  | 7B |  |  | Acero Rev. Nylon Negro Juego Bocallave |  | DC120EV1 |  |  |  | TOPINOX20 |  |  | RYST EI
PS-1 | 3ꞏ1 | Cabecera UM |  | Instalaciones |  |  | Instalaciones - Cuadros electricos BM |  | Puerta EI-60 |  | RYST |  | PL-1 | 1 |  | F1 |  |  | Acero Rev. Nylon Negro Juego Ciega |  | DC120EV1 |  |  |  | TOPINOX20 |  |  | RYST EI
PS-1 | 4 | Núcleo Borrell-Manso |  | Varios |  |  | Escalera Pública BM- M - Ascensores |  | Puerta EI-30 |  | RYST |  | PL-1 | 1 |  | C1 Ret | QUICK1E209 SA |  | Vector MV0L872IS (Media Bocallave) |  | DC340DAEV1 + DCG193DA |  | CEM4024PB - Montaje |  |  | SI |  | RYST Panic
PS-1 | 5 | Núcleo Borrell-Manso |  | Escalera Pública |  |  | Escalera Pública BM- M |  | Puerta EI-30 |  | RYST |  | PL-1 | 1 |  | 4A Ret | QUICK1E209 SA |  | Vector MV0L872IS (Media Bocallave) |  | DC340EV1 + DCL190EV1 |  | CEM4024PB - Montaje |  |  | SI |  | RYST Panic
PS-1 | 6 | Núcleo Borrell-Manso |  | Varios |  |  | Montacargas UM - Instalaciones Cuadros |  | Puerta EI-30 |  | RYST |  | PL-2 | 1 |  | 6B | LITE1E209G G (2uds) |  | Vector MV0L872IS (Media Bocallave) |  | DC340DAEV1 + DCG193DA (2uds) | [6 empty] | RYST Panic |  | RYST Panic | RYST
PS-1 | 7 | Núcleo Borrell-Manso |  | Instalaciones |  |  | Instalaciones cuadros electricos BM |  | Puerta EI-60 |  | RYST |  | PL-1 | 1 |  | 7B |  |  | Acero Rev. Nylon Negro Juego Bocallave |  | DC120EV1 | [6 empty] | RYST EI
PS-1 | 8 | Núcleo Borrell-Manso |  | Montacargas |  |  | Montacargas UM |  | Puerta EI-30 |  | RYST |  | PL-2 | 1 |  | D sin Ret |  |  | Acero Rev. Nylon Negro Juego Ciega |  | DC120EV1 (2uds) | [6 empty] | RYST EI |  | RYST EI | RYST
PS-1 | 9 | Núcleo Borrell-Manso |  | Instalaciones |  |  | Instalaciones - Cabecera UM |  | Puerta EI-60 |  | RYST |  | PL-1 | 1 |  | F1 |  |  | Acero Rev. Nylon Negro Juego Ciega |  | DC120EV1 | [6 empty] | RYST EI
PS-1 | 10 | Núcleo Borrell-Manso |  | Instalaciones |  |  | Instalaciones Fontaneria BM |  | Puerta EI-60 |  | RYST |  | PL-1 | 1 |  | F1 |  |  | Acero Rev. Nylon Negro Juego Ciega |  | DC120EV1 | [6 empty] | RYST EI
PS-1 | 11 | Núcleo Borrell-Manso |  | Escalera Mercado |  |  | Escalera Mercado BM-B |  | Puerta EI-30 |  | RYST |  | PL-1 | 1 |  | B2 | LITE1E909G G |  | Vector MV0L872IS (Media Bocallave) |  | DC340DAEV1 + DCG193DA |  |  |  |  | SI |  | RYST Panic
PS-1 | 11ꞏ2 | Núcleo Borrell-Manso |  | Instalaciones |  |  | Colector contraescarpa |  | Puerta EI-30 |  | RYST |  | PL-1 | 1 |  | 7B |  |  | Acero Rev. Nylon Negro Juego Bocallave |  | DC120EV1 | [6 empty] | RYST EI
PS-1 | 12 | Núcleo Borrell-Manso |  | Local Vecinal |  |  | Escalera Mercado BM-B |  | Puerta EI-30 |  | RYST |  | PL-1 | 1 |  | 3B | LITE1E909G G |  | Acero Rev. Nylon Negro Media Bocallave |  | DC120EV1 |  |  |  | TOPINOX20 | SI |  | RYST Panic
PS-1 | 13 | Núcleo Borrell-Manso |  | Local Vecinal |  |  | Instalaciones BM-B |  | Puerta EI-120 |  | RYST |  | PL-1 | 1 |  | 7B |  |  | Acero Rev. Nylon Negro Juego Ciega |  | DC120EV1 | [6 empty] | RYST EI
PS-1 | 14 | Núcleo Borrell-Manso |  | Local Vecinal |  |  | Instalaciones BM-B |  | Puerta EI-60 |  | RYST |  | PL-1 | 1 |  | 7B |  |  | Acero Rev. Nylon Negro Juego Ciega |  | DC120EV1 | [6 empty] | RYST EI
PS-1 | 14ꞏ1 | Núcleo Borrell-Manso |  | Local Vecinal |  |  | Instalaciones - Cabecera BM |  | Puerta EI-60 |  | RYST |  | PL-1 | 1 |  | F1 |  |  | Acero Rev. Nylon Negro Juego Ciega |  | DC120EV1 |  |  |  | TOPINOX20 |  |  | RYST EI
PS-1 | 15 | Núcleo Borrell-Manso |  | Local Vecinal |  |  | Instalaciones BM-B |  | Puerta EI-60 |  | RYST |  | PL-1 | 1 |  | 7B |  |  | Acero Rev. Nylon Negro Juego Ciega |  | DC120EV1 |  |  |  | TOPINOX20 |  |  | RYST EI
PS-1 | 16 | Núcleo Patio Borrell |  | Local Vecinal |  |  | Escalera Pública E1 /Area Romanos |  | Puerta EI-30 |  | RYST |  | PL-1 | 1 |  | B2 | LITE1E909G G |  | Acero Rev. Nylon Negro Media Bocallave |  | DC120EV1 |  |  |  | TOPINOX20 | SI |  | RYST Panic
PS-1 | 17 | Núcleo Patio Borrell |  | Escalera Pública |  |  | Escalera Pública E1 |  | Metalica |  | RYST |  | RL-1 | 1 |  | 8B |  |  | Acero Rev. Nylon Negro Juego Bocallave | [8 empty] | RYST
PS-1 | 18 | Núcleo Patio Borrell |  | Instalaciones |  |  | Area Romanos / Vía Augusta |  | Puerta EI-60 |  | RYST |  | PL-1 | 1 |  | 7B |  |  | Acero Rev. Nylon Negro Juego Bocallave |  | DC120EV1 |  |  |  | TOPINOX20 |  |  | RYST EI
PS-1 | 19 | Núcleo Patio Borrell |  | Aseos - Vestuarios |  |  | Aseos bajo altillo Camino Romano |  | Metalica |  | RYST |  | RL-1 | 1 |  | G2 |  |  | Acero Rev. Nylon Negro (Juego Condena) | [5 empty] | TOPINOX20 |  |  | RYST
PS-1 | 20 | Núcleo Patio Borrell |  | Aseos - Vestuarios |  |  | Aseos bajo altillo Camino Romano |  | Metalica |  | RYST |  | RL-1 | 1 |  | G2 |  |  | Acero Rev. Nylon Negro (Juego Condena) | [5 empty] | TOPINOX20 |  |  | RYST
PS-1 | 21 | Núcleo Patio Borrell |  | Escalera Pública |  |  | Escalera Pública E1 |  | Puerta EI-30 |  | RYST |  | PL-1 | 1 |  | 3B | LITE1E909G G |  | Acero Rev. Nylon Negro Media Bocallave |  | DC120EV1 |  |  |  | TOPINOX20 | SI |  | RYST Panic
PS-1 | 22 | Núcleo Patio Borrell |  | Escalera Pública |  |  | Escalera Pública E1 |  | Puerta EI-30 |  | RYST |  | PL-1 | 1 |  | B1 | LITE1E909G G |  | Vector MV5L800IS (Media Ciega) |  | DC120EV1 |  |  |  | TOPINOX20 | SI |  | RYST Panic
PS-1 | 23 | Núcleo Patio Borrell |  | Sala de venta 1 |  |  | Escalera Pública E1 |  | Puerta EI-30 |  | RYST |  | PL-1 | 1 |  | 3B | LITE1E909G G |  | Acero Rev. Nylon Negro Media Bocallave |  | DC120EV1 |  |  |  | TOPINOX20 | SI |  | RYST Panic
PS-1 | 24 | Núcleo Borrell-Tamarit |  | Sala de venta 1 |  |  | Museo Romano / Instalaciones |  | Puerta EI-30 |  | RYST |  | PL-2 | 1 |  | 2B | LITE1E909G G (2uds) |  | Acero Rev. Nylon Negro Media Bocallave |  | DC120EV1 (2uds) |  |  |  |  | SI |  | RYST Panic |  | RYST Panic | RYST
PS-1 | 25 | Núcleo Borrell-Tamarit |  | Varios |  |  | Museo Romano / Instalaciones |  | Puerta EI-30 |  | RYST |  | PL-2 | 1 |  | 2B | LITE1E909G G (2uds) |  | Acero Rev. Nylon Negro Media Bocallave |  | DC120EV1 (2uds) |  |  |  |  | SI |  | RYST Panic |  | RYST Panic | RYST
PS-1 | 26 | Núcleo Borrell-Tamarit |  | Instalaciones |  |  | Instalaciones |  | Puerta EI-60 |  | RYST |  | PL-1 | 1 |  | 7B |  |  | Acero Rev. Nylon Negro Juego Bocallave |  | DC120EV1 |  |  |  | TOPINOX20 |  |  | RYST EI
PS-1 | 27 | Núcleo Borrell-Tamarit |  | Museo Romano |  |  | Museo Romano |  | Puerta EI-60 |  | RYST |  | PL-1 | 1 |  | 3B | LITE1E909G G |  | Acero Rev. Nylon Negro Media Bocallave |  | DC120EV1 |  |  |  |  | SI |  | RYST Panic
PS-1 | 28 | Núcleo Borrell-Tamarit |  | Locales |  |  | Sala de Venta |  | Puerta EI-60 |  | RYST |  | PL-1 | 1 |  | 7B |  |  | Acero Rev. Nylon Negro Juego Bocallave |  | DC120EV1 | [6 empty] | RYST EI
PS-1 | 29 | Núcleo Borrell-Tamarit |  | Mercado |  |  | Bypass Entrada- Salida |  | Puerta EI-30 Gran Dimensión |  | RYST |  | PL-2 | 1 |  | 2B | LITE1E909G G + LITE2SGG |  | Acero Rev. Nylon Negro Media ciega |  | DC340EV1 + DCL190EV1 (2uds) | [6 empty] | RYST EI |  | RYST EI | RYST
PS-1 | 30 | Núcleo Borrell-Tamarit |  | Mercado |  |  | Bypass Entrada- Salida |  | Puerta EI-30 Gran Dimensión |  | RYST |  | PL-2 | 1 |  | 2B | LITE1E909G G + LITE2SGG |  | Acero Rev. Nylon Negro Media ciega |  | DC340EV1 + DCL190EV1 (2uds) | [6 empty] | RYST EI |  | RYST EI | RYST
PS-1 | 31 | Núcleo Borrell-Tamarit |  | Sala de venta 1 |  |  | Bypass Entrada- Salida |  | Puerta EI-30 Gran Dimensión |  | RYST |  | PL-2 | 1 |  | 2B | LITE1E909G G + LITE2SGG |  | Acero Rev. Nylon Negro Media Bocallave |  | DC340EV1 + DCL190EV1 (2uds) |  |  |  |  | SI |  | RYST EI |  | RYST EI | RYST
PS-1 | 32 | Núcleo Borrell-Tamarit |  | Sala de venta 2 |  |  | Bypass Entrada- Salida |  | Puerta EI-30 Gran Dimensión |  | RYST |  | PL-2 | 1 |  | 2B | LITE1E909G G + LITE2SGG |  | Acero Rev. Nylon Negro Media Bocallave |  | DC340EV1 + DCL190EV1 (2uds) |  |  |  |  | SI |  | RYST EI |  | RYST EI | RYST
PS-1 | 33 | Núcleo Patio Tamarit |  | Escalera Mercado |  |  | Escalera Mercado E2 |  | Puerta EI-30 |  | RYST |  | PL-1 | 1 |  | B2 | LITE1E909G G |  | Acero Rev. Nylon Negro Media ciega |  | DC120EV1 |  |  |  | TOPINOX20 | SI |  | RYST Panic
PS-1 | 34 | Núcleo Patio Tamarit |  | Sala de venta 1 |  |  | Escalera Mercado E2 |  | Puerta EI-30 |  | RYST |  | PL-1 | 1 |  | B2 | LITE1E909G G |  | Acero Rev. Nylon Negro Media Bocallave |  | DC120EV1 |  |  |  | TOPINOX20 | SI |  | RYST Panic
PS-1 | 35 | Núcleo Patio Tamarit |  | Instalaciones |  |  | Instalaciones |  | Puerta EI-60 |  | RYST |  | PL-1 | 1 |  | 7B |  |  | Acero Rev. Nylon Negro Juego Bocallave |  | DC120EV1 |  |  |  | TOPINOX20 |  |  | RYST EI
PS-1 | 36 | Núcleo Patio Tamarit |  | Escalera Mercado |  |  | Escalera Mercado E3 |  | Puerta EI-30 |  | RYST |  | PL-1 | 1 |  | B2 | LITE1E909G G |  | Acero Rev. Nylon Negro Media ciega |  | DC120EV1 |  |  |  | TOPINOX20 | SI |  | RYST Panic
PS-1 | 37 | Núcleo Patio Tamarit |  | Sala de venta 2 |  |  | Escalera Mercado E3 |  | Puerta EI-30 |  | RYST |  | PL-1 | 1 |  | 3B | LITE1E909G G |  | Acero Rev. Nylon Negro Media Bocallave |  | DC120EV1 |  |  |  | TOPINOX20 | SI |  | RYST Panic
PS-1 | 39ꞏ2 | Núcleo Borrell-Tamarit |  | Instalaciones |  |  | Cuadros Puertas Salida Rampas |  | Puerta EI-60 |  | RYST |  |  | 1 |  | 7B |  |  | Acero Rev. Nylon Negro Juego Bocallave |  | DC340EV1 + DCL190EV1 |  |  |  | TOPINOX20 |  |  | RYST Panic
PS-1 | 40 | Núcleo Borrell-Tamarit |  | Instalaciones |  |  | Instalaciones BT-B |  | Puerta EI-60 |  | RYST |  | PL-1 | 1 |  | 7B |  |  | Acero Rev. Nylon Negro Juego Bocallave |  | DC120EV1 |  |  |  | TOPINOX20 |  |  | RYST EI
PS-1 | 42 | Núcleo Borrell-Tamarit |  | Instalaciones |  |  | Instalaciones BT-B |  | Puerta EI-60 |  | RYST |  | PL-1 | 1 |  | 7B |  |  | Acero Rev. Nylon Negro Juego Bocallave |  | DC120EV1 | [6 empty] | RYST EI
PS-1 | 42ꞏ1 | Núcleo Borrell-Tamarit |  | Instalaciones |  |  | Instalaciones - Cabecera BT |  | Puerta EI-60 |  | RYST |  | PL-1 | 1 |  | 7B |  |  | Acero Rev. Nylon Negro Juego Ciega |  | DC120EV1 |  |  |  | TOPINOX20 |  |  | RYST EI
PS-1 | 42ꞏ2 | Núcleo Borrell-Tamarit |  | Instalaciones |  |  | Instalaciones - Fontaneria |  | Puerta EI-60 |  | RYST |  | PL-1 | 1 |  | F1 |  |  | Acero Rev. Nylon Negro Juego Bocallave |  | DC120EV1 | [6 empty] | RYST EI
PS-1 | 42ꞏ3 | Núcleo Borrell-Tamarit |  | Instalaciones |  |  | Instalaciones - Fontaneria |  | Puerta EI-60 |  | RYST |  | PL-1 | 1 |  | 7B |  |  | Acero Rev. Nylon Negro Juego Bocallave |  | DC120EV1 |  |  |  |  | SI |  | RYST Panic
PS-1 | 43 | Núcleo Borrell-Tamarit |  | Varios |  |  | Escalera Pública BT- T / Montacargas BT |  | Puerta EI-30 |  | RYST |  | PL-1 | 1 |  | 4B Ret | LITE1E209G G |  | Acero Rev. Nylon Negro Media ciega |  | DC340EV1 + DCL190EV1 |  | CEM4024PB - Montaje |  |  | SI |  | RYST Panic
PS-1 | 44 | Núcleo Borrell-Tamarit |  | Montacargas |  |  | Montacargas BT |  | Puerta EI-60 |  | RYST |  | PL-1 | 1 |  | 7B Ret |  |  | Acero Rev. Nylon Negro Juego Bocallave |  | DC120EV1 |  | CEM4024PB - Montaje |  |  |  |  | RYST EI
PS-1 | 45 | Núcleo Borrell-Tamarit |  | Escalera Pública |  |  | Escalera Pública BT- T |  | Puerta EI-30 |  | RYST |  | PL-1 | 1 |  | C2 | LITE1E209G G |  | Acero Rev. Nylon Negro Media ciega |  | DC340EV1 + DCL190EV1 |  |  |  | TOPINOX20 |  |  | RYST EI
PS-1 | 46 | Núcleo Borrell-Tamarit |  | Escalera Pública |  |  | Escalera Pública BT- T |  | Puerta EI-30 |  | RYST |  | PL-1 | 1 |  | 4A | QUICK1E209 SA |  | Vector MV0L872IS (Media Bocallave) |  | DC340DAEV1 + DCG193DA |  |  |  | TOPINOX20 | SI |  | RYST Panic
PS-1 | 47 | Núcleo Borrell-Tamarit |  | Instalaciones |  |  | Instalaciones - Contadores BT |  | Puerta EI-60 |  | RYST |  | PL-1 | 1 |  | 7B |  |  | Acero Rev. Nylon Negro Juego Bocallave |  | DC120EV1 |  |  |  | TOPINOX20 |  |  | RYST EI
PS-1 | 48 | Núcleo Borrell-Tamarit |  | Instalaciones |  |  | Instalaciones - Cabecera BT |  | Puerta EI-60 |  | RYST |  | PL-1 | 1 |  | F1 |  |  | Acero Rev. Nylon Negro Juego Ciega |  | DC120EV1 | [6 empty] | RYST EI
PS-1 | 49 | Núcleo Borrell-Tamarit |  | Instalaciones |  |  | Instalaciones - Fontaneria |  | Puerta EI-60 |  | RYST |  | PL-1 | 1 |  | F1 |  |  | Acero Rev. Nylon Negro Juego Bocallave |  | DC120EV1 | [6 empty] | RYST EI
PS-1 | 50 | Núcleo Borrell-Tamarit |  | Instalaciones |  |  | Instalaciones BT-T |  | Puerta EI-60 |  | RYST |  | PL-1 | 1 |  | 7B |  |  | Acero Rev. Nylon Negro Juego Bocallave |  | DC120EV1 | [6 empty] | RYST EI
PS-1 | 51 | Núcleo Borrell-Tamarit |  | Instalaciones |  |  | Instalaciones BT-T |  | Puerta EI-30 |  | RYST |  | PL-1 | 1 |  | F1 |  |  | Acero Rev. Nylon Negro Juego Ciega |  | DC120EV1 | [6 empty] | RYST EI
PS-1 | 52 | Núcleo Borrell-Tamarit |  | Instalaciones |  |  | Instalaciones BT-T |  | Puerta EI-30 |  | RYST |  | PL-1 | 1 |  | F1 |  |  | Acero Rev. Nylon Negro Juego Ciega |  | DC120EV1 |  |  |  | TOPINOX20 |  |  | RYST EI
PS-1 | 52ꞏ1 | Núcleo Borrell-Tamarit |  | Instalaciones |  |  | Instalaciones - Cabecera BT |  | Puerta EI-60 |  | RYST |  | PL-1 | 1 |  | F1 |  |  | Acero Rev. Nylon Negro Juego Ciega |  | DC120EV1 |  |  |  | TOPINOX20 |  |  | RYST EI
PS-1 | 53ꞏ1 | Núcleo Borrell-Tamarit |  | Instalaciones |  |  | Cuadros Puertas Entrada Rampas |  | Puerta EI-60 |  | RYST |  |  | 1 |  | 7B |  |  | Acero Rev. Nylon Negro Juego Bocallave |  | DC340EV1 + DCL190EV1 |  |  |  | TOPINOX20 |  |  | RYST EI
PS-1 | 56 | Núcleo Borrell-Tamarit |  | Mercado |  |  | Salida Rampa Entrada |  | Puerta EI-30 Gran Dimensión |  | RYST |  | PL-2 | 1 |  | 2B | LITE1E909G G + LITE2SGG |  | Acero Rev. Nylon Negro Media Bocallave |  | DC340EV1 + DCL190EV1 (2uds) |  |  |  |  | SI |  | RYST EI |  | RYST EI | RYST
PS-1 | 57 | Núcleo Borrell-Tamarit |  | Sala de venta 2 |  |  | Local Comercial - Acceso Rampa Pesados Entrada |  | Puerta EI-30 Gran Dimensión |  | RYST |  | PL-2 | 1 |  | 2B | LITE1E909G G + LITE2SGG |  | Acero Rev. Nylon Negro Media Bocallave |  | DC340EV1 + DCL190EV1 (2uds) |  |  |  |  | SI |  | RYST EI |  | RYST EI | RYST
PS-1 | 58 | Núcleo Borrell-Tamarit |  | Mercado |  |  | Lado Tamarit |  | Puerta EI-60 |  | RYST |  | PL-1 | 1 |  | 7B |  |  | Acero Rev. Nylon Negro Juego Bocallave |  | DC120EV1 |  |  |  | TOPINOX20 |  |  | RYST EI
PS-1 | 59 | Núcleo Borrell-Tamarit |  | Locales |  |  | Sala de Venta |  | Puerta EI-60 |  | RYST |  | PL-1 | 1 |  | 7B |  |  | Acero Rev. Nylon Negro Juego Bocallave |  | DC120EV1 | [6 empty] | RYST EI
PS-1 | 60 | Tamarit |  | Locales |  |  | Sala de Venta |  | Puerta EI-60 |  | RYST |  | PL-1 | 1 |  | 7B |  |  | Acero Rev. Nylon Negro Juego Bocallave |  | DC120EV1 | [6 empty] | RYST EI
PS-1 | 61 | Núcleo Urgell-Tamarit |  | Sala de venta 2 |  |  | Núcleo UT |  | Puerta EI-60 |  | RYST |  | PL-1 | 1 |  | 3B |  |  | Acero Rev. Nylon Negro Juego Bocallave |  | DC120EV1 | [6 empty] | RYST EI
PS-1 | 62 | Núcleo Urgell-Tamarit |  | Instalaciones |  |  | Instalaciones UT-T |  | Puerta EI-60 |  | RYST |  | PL-2 | 1 |  | 6B |  |  | Acero Rev. Nylon Negro Juego Ciega |  | DC120EV1 |  |  |  |  | SI |  | RYST Panic |  | RYST Panic | RYST
PS-1 | 63 | Núcleo Urgell-Tamarit |  | Instalaciones |  |  | Instalaciones UT-T |  | Puerta EI-60 |  | RYST |  | PL-1 | 1 |  | 7B |  |  | Acero Rev. Nylon Negro Juego Ciega |  | DC120EV1 |  |  |  | TOPINOX20 |  |  | RYST EI
PS-1 | 63ꞏ1 | Núcleo Urgell-Tamarit |  | Instalaciones |  |  | Instalaciones - Cabecera UT |  | Puerta EI-60 |  | RYST |  | PL-1 | 1 |  | 7B |  |  | Acero Rev. Nylon Negro Juego Ciega |  | DC120EV1 |  |  |  | TOPINOX20 |  |  | RYST EI
PS-1 | 65 | Núcleo Urgell-Tamarit |  | Instalaciones |  |  | Instalaciones UT-T |  | Puerta EI-60 |  | RYST |  | PL-1 | 1 |  | 7B |  |  | Acero Rev. Nylon Negro Juego Bocallave |  | DC120EV1 | [6 empty] | RYST EI
PS-1 | 66 | Núcleo Urgell-Tamarit |  | Varios |  |  | Ascensor UT |  | Metalica |  | RYST |  | RL-1 | 1 |  | 8B |  |  | Acero Rev. Nylon Negro Juego Bocallave | [5 empty] | TOPINOX20 |  |  | RYST
PS-1 | 67 | Núcleo Urgell-Tamarit |  | Escalera Pública |  |  | Escalera Pública UT- T |  | Puerta EI-30 |  | RYST |  | PL-1 | 1 |  | C2 | LITE1E209G G |  | Acero Rev. Nylon Negro Media ciega |  | DC340DAEV1 + DCG193DA |  |  |  | TOPINOX20 | SI |  | RYST Panic
PS-1 | 68 | Núcleo Urgell-Tamarit |  | Escalera Pública |  |  | Escalera Pública UT- T |  | Puerta EI-30 |  | RYST |  | PL-1 | 1 |  | 4A | QUICK1E209 SA |  | Vector MV0L872IS (Media Bocallave) |  | DC340DAEV1 + DCG193DA |  |  |  | TOPINOX20 | SI |  | RYST Panic
PS-1 | 69 | Núcleo Urgell-Tamarit |  | Instalaciones |  |  | Instalaciones - Cuadros electricos UT |  | Puerta EI-60 |  | RYST |  | PL-1 | 1 |  | 7B |  |  | Acero Rev. Nylon Negro Juego Bocallave |  | DC120EV1 |  |  |  | TOPINOX20 |  |  | RYST EI
PS-1 | 70 | Núcleo Urgell-Tamarit |  | Instalaciones |  |  | Instalaciones - Cabecera UT |  | Puerta EI-60 |  | RYST |  | PL-1 | 1 |  | F1 |  |  | Acero Rev. Nylon Negro Juego Ciega |  | DC120EV1 | [6 empty] | RYST EI
PS-1 | 71 | Núcleo Urgell-Tamarit |  | Instalaciones |  |  | Instalaciones - Fontaneria |  | Puerta EI-60 |  | RYST |  | PL-1 | 1 |  | F1 |  |  | Acero Rev. Nylon Negro Juego Ciega |  | DC120EV1 | [6 empty] | RYST EI
PS-1 | 72 | Núcleo Urgell-Tamarit |  | Montacargas |  |  | Montacargas UT |  | Puerta EI-60 |  | RYST |  | PL-1 | 1 |  | F1 |  |  | Acero Rev. Nylon Negro Juego Bocallave |  | DC120EV1 | [6 empty] | RYST EI
PS-1 | 73 | Núcleo Urgell-Tamarit |  | Escalera Mercado |  |  | Escalera Mercado UT-U |  | Puerta EI-30 |  | RYST |  | PL-1 | 1 |  | B2 | LITE1E909G G |  | Acero Rev. Nylon Negro Media ciega |  | DC120EV1 |  |  |  | TOPINOX20 | SI |  | RYST Panic
PS-1 | 74 | Núcleo Urgell-Tamarit |  | Escalera Mercado |  |  | Escalera Mercado UT-U |  | Puerta EI-30 |  | RYST |  | PL-1 | 1 |  | 3B | LITE1E909G G |  | Acero Rev. Nylon Negro Media Bocallave |  | DC120EV1 |  |  |  | TOPINOX20 | SI |  | RYST Panic
PS-1 | 75 | Núcleo Urgell-Tamarit |  | Instalaciones |  |  | Instalaciones UT-U |  | Puerta EI-60 |  | RYST |  | PL-1 | 1 |  | 7B |  |  | Acero Rev. Nylon Negro Juego Bocallave |  | DC120EV1 | [6 empty] | RYST EI
PS-1 | 75ꞏ1 | Núcleo Urgell-Tamarit |  | Instalaciones |  |  | Instalaciones - Cabecera UT |  | Puerta EI-60 |  | RYST |  | PL-1 | 1 |  | F1 |  |  | Acero Rev. Nylon Negro Juego Ciega |  | DC120EV1 | [6 empty] | RYST EI
PS-1 | 76 | Núcleo Urgell-Tamarit |  | Varios |  |  | Paso baños sala polivalente |  | Puerta EI-60 |  | RYST |  | PL-2 | 1 |  | 6B |  |  | Acero Rev. Nylon Negro Juego Bocallave |  | DC120EV1 |  |  |  | TOPINOX20 (2uds) |  |  | RYST EI |  | RYST EI
PS-1 | 77 | Núcleo Urgell-Tamarit |  | Instalaciones |  |  | Instalaciones UT-U |  | Puerta EI-60 |  | RYST |  | PL-1 | 1 |  | 7B |  |  | Acero Rev. Nylon Negro Juego Bocallave |  | DC120EV1 |  |  |  | TOPINOX20 |  |  | RYST EI
PS-1 | 78 | Núcleo Urgell-Tamarit |  | Aseos - Vestuarios |  |  | Aseos Sala Polivalente |  | Puerta EI-60 |  | RYST |  | PL-1 | 1 |  | 7B |  |  | Acero Rev. Nylon Negro Juego Bocallave |  | DC120EV1 |  |  |  | TOPINOX20 |  |  | RYST EI
PS-1 | 79 | Núcleo Urgell-Tamarit |  | Locales |  |  | Sala polivalente |  | Puerta EI-60 |  | RYST |  | PL-2 | 1 |  | 6B |  |  | Acero Rev. Nylon Negro Juego Bocallave |  | DC120EV1 | [6 empty] | RYST EI |  | RYST EI
PS-1 | 82 | Núcleo Urgell-Tamarit |  | Locales |  |  | Sala polivalente bajo tribuna Urgell |  | Metalica |  | RYST |  | RL-1 | 1 |  | 8B |  |  | Acero Rev. Nylon Negro Juego Bocallave | [8 empty] | RYST
PS-1 | 84 | Patio Urgell |  | Instalaciones |  |  | Instalaciones Urgell |  | Puerta EI-60 |  | RYST |  | PL-1 | 1 |  | 7B |  |  | Acero Rev. Nylon Negro Juego Bocallave |  | DC120EV1 |  |  |  | TOPINOX20 |  |  | RYST EI
PS-1 | 85 | Patio Urgell |  | Instalaciones |  |  | Instalaciones Urgell |  | Puerta EI-60 |  | RYST |  | PL-1 | 1 |  | F1 |  |  | Acero Rev. Nylon Negro Juego Ciega |  | DC120EV1 |  |  |  | TOPINOX20 |  |  | RYST EI
PS-1 | 87ꞏ3 | Patio Urgell |  | Escalera Mercado |  |  | Escalera Mercats Urgell E4 |  | Puerta EI-30 |  | RYST |  | PL-1 | 1 |  | 10 | QUICK1E909 SA |  | Sena MS0L872IS (Media Bocallave) |  | DC120EV1 |  |  |  | TOPINOX20 | SI |  | RYST EI
PS-1 | 88 | Núcleo Urgell-Manso |  | Instalaciones |  |  | Instalaciones - Cabecera UM |  | Puerta EI-120 |  | RYST |  | PL-2 | 1 |  | 6B |  |  | Acero Rev. Nylon Negro Juego Ciega |  | DC120EV1 |  |  |  | TOPINOX20 (2uds) |  |  | RYST EI |  | RYST EI
PS-1 | 88ꞏ1 | Núcleo Urgell-Manso |  | Instalaciones |  |  | Instalaciones - Cabecera UM |  | Puerta EI-60 |  | RYST |  | PL-1 | 1 |  | F2 |  |  | Acero Rev. Nylon Negro Juego Ciega |  | DC340EV1 + DCL190EV1 |  |  |  | TOPINOX20 |  |  | RYST EI
PS-1 | 89 | Núcleo Urgell-Manso |  | Instalaciones |  |  | Instalaciones - Cabecera UM |  | Metalica |  | RYST |  | RL-1 | 1 |  | 8B |  |  | Acero Rev. Nylon Negro Juego Ciega | [5 empty] | TOPINOX20 |  |  | RYST
PS-1 | 89ꞏ1 | Núcleo Urgell-Manso |  | Instalaciones |  |  | Instalaciones - Cabecera UM |  | Puerta EI-120 |  | RYST |  | PL-1 | 1 |  | 7B |  |  | Acero Rev. Nylon Negro Juego Ciega |  | DC120EV1 |  |  |  | TOPINOX20 |  |  | RYST EI
PS-1 | 90 | Núcleo Urgell-Manso |  | Instalaciones |  |  | Instalaciones - Cabecera UM |  | Puerta EI-60 |  | RYST |  | PL-1 | 1 |  | 3B | LITE1E909G G |  | Acero Rev. Nylon Negro Media Bocallave |  | DC120EV1 |  |  |  | TOPINOX20 | SI |  | RYST Panic
PS-1 | 90ꞏ1 | Núcleo Urgell-Manso |  | Instalaciones |  |  | Instalaciones - Cabecera UM |  | Metalica |  | RYST |  | RL-1 | 1 |  | 8B |  |  | Acero Rev. Nylon Negro Juego Ciega | [8 empty] | RYST
PS-1 | 91 | Núcleo Urgell-Manso |  | Instalaciones |  |  | Instalaciones - Cabecera UM |  | Puerta EI-60 |  | RYST |  | PL-1 | 1 |  | 7B |  |  | Acero Rev. Nylon Negro Juego Ciega |  | DC120EV1 |  |  |  | TOPINOX20 |  |  | RYST EI
PS-1 Alt | 1 | Patio Borrell |  | Museo Romano |  |  | Museo Romano |  | Puerta EI-30 |  | RYST |  | PL-2I | 1 |  | A | LITE1E909G G (2uds) |  | Vector MV0L872IS (Media Bocallave) |  | DC120EV1 (2uds) |  |  |  | TOPINOX20 (2uds) |  |  | RYST EI |  | RYST Panic | RYST
PS-1 Alt | 2 | Patio Borrell |  | Museo Romano |  |  | Museo Romano |  | Puerta EI-30 |  | RYST |  | PL-2I | 1 |  | 2A | QUICK1E909 SA (2uds) |  | Vector MV5L800IS (Media Ciega) |  | DC340DAEV1 + DCG193DA (2uds) |  |  |  | TOPINOX20 (2uds) | SI |  | RYST Panic |  | RYST Panic | RYST
PS-1 Alt | 3 | Patio Borrell |  | Locales |  |  | Sala de Venta |  | Puerta EI-60 |  | RYST |  | PL-1 | 1 |  | 7B |  |  | Acero Rev. Nylon Negro Juego Bocallave |  | DC120EV1 |  |  |  | TOPINOX20 |  |  | RYST EI
PS-1 Alt | 4 | Patio Borrell |  | Aseos - Vestuarios |  |  | Aseos Museo Romano |  | Metalica |  | RYST |  | RL-1 | 1 |  | 8B |  |  | Acero Rev. Nylon Negro Juego Bocallave | [5 empty] | TOPINOX20 |  |  | RYST
PS-1 Alt | 5 | Patio Borrell |  | Aseos - Vestuarios |  |  | Aseos Museo Romano |  | Metalica |  | RYST |  | RL-1 | 1 |  | 8A |  |  | Acero Rev. Nylon Negro Juego Bocallave | [5 empty] | TOPINOX20 |  |  | RYST
PS-1 Alt | 6 | Patio Borrell |  | Museo Romano |  |  | Museo Romano |  | Metalica |  | RYST |  | RL-1 | 1 |  | 8B |  |  | Acero Rev. Nylon Negro Juego Bocallave | [8 empty] | RYST
PS-1 Alt | 7 | Patio Borrell |  | Museo Romano |  |  | Museo Romano |  | Puerta EI-60 |  | RYST |  | PL-1 | 1 |  | 3B | LITE1E909G G |  | Acero Rev. Nylon Negro Media Bocallave |  | DC120EV1 |  |  |  | TOPINOX20 | SI |  | RYST Panic
PS-1 Alt | 9 | Patio Urgell |  | Oficinas Mercado |  |  | Oficinas |  | Puerta EI-60 |  | RYST |  | PL-1 | 1 |  | 7A |  |  | Sena MS0L872IS (Juego Bocallave) |  | DC340DAEV1 + DCG193DA |  |  |  | TOPINOX20 |  |  | RYST EI
PS-1 Alt | 11 | Patio Urgell |  | Oficinas Mercado |  |  | Oficinas |  | Puerta EI-60 |  | RYST |  | PL-1 | 1 |  | 7A |  |  | Sena MS0L872IS (Juego Bocallave) |  | DC340DAEV1 + DCG193DA | [6 empty] | RYST Panic
PS-1 Alt | 12 | Patio Borrell |  | Locales |  |  | Altillo zona Urgell |  | Puerta EI-60 |  | RYST |  | PL-1 | 1 |  | 7B |  |  | Acero Rev. Nylon Negro Juego Bocallave |  | DC120EV1 | [6 empty] | RYST EI
PB | 1 | Núcleo Borrell-Manso |  | Instalaciones |  |  | Instalaciones - Cabecera BM-M |  | Puerta EI-60 |  | RYST |  | PL-1 | 1 |  | 7A |  |  | Vector MV0L872IS (Juego Bocallave) |  | DC340DAEV1 + DCG193DA |  |  |  | TOPINOX20 |  |  | RYST EI
PB | 1ꞏ1 | Núcleo Borrell-Manso |  | Entradas |  |  | Acceso Fachada |  | Puerta BSM |  | AMINDASA |  | Fachada | 1 |  | 3A
PB | 1ꞏ2 | Núcleo Borrell-Manso |  | Entradas |  |  | Acceso Fachada |  | Puerta BSM |  | AMINDASA |  | Fachada | 1 |  | 3A | QUICK1E909 SA
PB | 2 | Núcleo Borrell-Manso |  | Escalera Pública |  |  | Escalera Pública BM- M |  | Puerta EI-60 |  | RYST |  | PL-1 | 1 |  | C1 Ret | QUICK1E209 SA |  | Vector MV5L800IS (Media Ciega) |  | DC340DAEV1 + DCG193DA |  | CEM4024PB - Montaje |  |  |  |  | RYST EI
PB | 7 | Núcleo Borrell-Manso |  | Escalera Mercado |  |  | Escalera Mercado BM-B |  | Puerta EI-60 |  | RYST |  | PL-1 | 1 |  | 3A | QUICK1E909 SA |  | Vector MV0L872IS (Media Bocallave) |  | DC340DAEV1 + DCG193DA |  |  |  | TOPINOX20 | SI |  | RYST Panic
PB | 8 | Núcleo Borrell-Manso |  | Instalaciones |  |  | Instalaciones - Cabecera UM-B |  | Puerta EI-60 |  | RYST |  | PL-1 | 1 |  | 7A |  |  | Vector MV0L872IS (Juego Bocallave) |  | DC340DAEV1 + DCG193DA |  |  |  | TOPINOX20 |  |  | RYST EI
PB | 9 | Núcleo Patio Borrell |  | Museo Romano |  |  | Museo Romano |  | Puerta EI-60 |  | RYST |  | PL-1 | 1 |  | 3A | QUICK1E909 SA |  | Vector MV0L872IS (Media Bocallave) |  | DC340DAEV1 + DCG193DA |  |  |  |  | SI |  | RYST Panic
PB | 10 | Núcleo Borrell-Tamarit |  | Instalaciones |  |  | Instalaciones - Cabecera BT-B |  | Puerta EI-60 |  | RYST |  | PL-1 | 1 |  | 7A |  |  | Vector MV0L872IS (Juego Bocallave) |  | DC340DAEV1 + DCG193DA |  |  |  | TOPINOX20 |  |  | RYST EI
PB | 10ꞏ1 | Núcleo Borrell-Tamarit |  | Entradas |  |  | Acceso Fachada |  | Puerta BSM |  | AMINDASA |  | Fachada | 1 |  | 3A | QUICK1E909 SA
PB | 10ꞏ2 | Núcleo Borrell-Tamarit |  | Entradas |  |  | Acceso Fachada |  | Puerta BSM |  | AMINDASA |  | Fachada | 1 |  | 3A | QUICK1E909 SA
PB | 18 | Núcleo Borrell-Tamarit |  | Escalera Pública |  |  | Escalera Pública BT- T |  | Puerta EI-60 |  | RYST |  | PL-1 | 1 |  | B1 Ret | QUICK1E909 SA |  | Vector MV5L800IS (Media Ciega) |  | DC340DAEV1 + DCG193DA |  | CEM4024PB - Montaje |  |  |  |  | RYST Panic
PB | 20 | Núcleo Borrell-Tamarit |  | Instalaciones |  |  | Instalaciones - Cabecera UT-T |  | Puerta EI-60 |  | RYST |  | PL-1 | 1 |  | 7A |  |  | Vector MV0L872IS (Juego Bocallave) |  | DC340DAEV1 + DCG193DA |  |  |  | TOPINOX20 |  |  | RYST EI
PB | 21 | Núcleo Patio Tamarit |  | Varios |  |  | Escalera Mercado E2 - Almacén BT |  | Puerta EI-30 |  | RYST |  | PL-2 | 1 |  | 2A | QUICK1E909 SA (2uds) |  | Vector MV0L872IS (Media Bocallave) |  | DC340DAEV1 + DCG193DA (2uds) |  |  |  | TOPINOX20 (2uds) | SI |  | RYST Panic |  | RYST Panic | RYST
PB | 22 | Núcleo Patio Tamarit |  | Almacenes Mercado PB |  |  | Almacén BT |  | Puerta EI-60 |  | RYST |  | PL-1 | 1 |  | 7A |  |  | Sena MS0L872IS (Juego Bocallave) |  | DC120EV1 |  |  |  | TOPINOX20 |  |  | RYST EI
PB | 23 | Núcleo Patio Tamarit |  | Escalera Mercado |  |  | Escalera Mercado E2 |  | Puerta EI-30 |  | RYST |  | PL-1 | 1 |  | B1 | QUICK1E909 SA |  | Vector MV0L872IS (Media Bocallave) |  | DC120EV1 |  |  |  | TOPINOX20 | SI |  | RYST Panic
PB | 24 | Núcleo Patio Tamarit |  | Entradas |  |  | Entrada - Paradas Centrales |  | Puerta EI-60 |  | RYST |  | NL-2 | 1 |  | 5A |  |  | Vector MV0L872IS (Juego Bocallave) |  | DC340DAEV1 + DCG193DA (2uds) |  | CEM4024PB (2uds) - Montaje |  |  |  |  | RYST EI |  | RYST EI | RYST
PB | 25 | Núcleo Patio Tamarit |  | Varios |  |  | Escalera Mercado E3 - Almacén BT |  | Puerta EI-30 |  | RYST |  | PL-2 | 1 |  | 2A | QUICK1E909 SA (2uds) |  | Vector MV0L872IS (Media Bocallave) |  | DC340DAEV1 + DCG193DA (2uds) |  |  |  | TOPINOX20 | SI |  | RYST EI |  | RYST Panic | RYST
PB | 26 | Núcleo Patio Tamarit |  | Escalera Mercado |  |  | Escalera Mercado E3 |  | Puerta EI-30 |  | RYST |  | PL-1 | 1 |  | B1 | QUICK1E909 SA |  | Vector MV0L872IS (Media Bocallave) |  | DC120EV1 |  |  |  | TOPINOX20 | SI |  | RYST Panic
PB | 27 | Núcleo Patio Tamarit |  | Almacenes Mercado PB |  |  | Almacén |  | Puerta EI-60 |  | RYST |  | PL-1 | 1 |  | 7A |  |  | Sena MS0L872IS (Juego Bocallave) |  | DC120EV1 |  |  |  | TOPINOX20 |  |  | RYST EI
PB | 29 | Núcleo Urgell-Tamarit |  | Escalera Pública |  |  | Escalera Pública UT- T |  | Puerta EI-60 |  | RYST |  | PL-1 | 1 |  | C1 Ret | QUICK1E209 SA |  | Vector MV5L800IS (Media Ciega) |  | DC340DAEV1 + DCG193DA |  | CEM4024PB - Montaje |  |  |  |  | RYST EI
PB | 30 | Núcleo Urgell-Tamarit |  | Instalaciones |  |  | Instalaciones - Cabecera UT-T |  | Puerta EI-60 |  | RYST |  | PL-1 | 1 |  | 7A |  |  | Vector MV0L872IS (Juego Bocallave) |  | DC340DAEV1 + DCG193DA |  |  |  | TOPINOX20 |  |  | RYST EI
PB | 30ꞏ1 | Núcleo Urgell-Tamarit |  | Entradas |  |  | Acceso Fachada |  | Puerta BSM |  | AMINDASA |  | Fachada | 1 |  | 3A | QUICK1E909 SA
PB | 30ꞏ2 | Núcleo Urgell-Tamarit |  | Entradas |  |  | Acceso Fachada |  | Puerta BSM |  | AMINDASA |  | Fachada | 1 |  | 3A | QUICK1E909 SA
PB | 33 | Núcleo Urgell-Tamarit |  | Instalaciones |  |  | Instalaciones - Cabecera UT-U |  | Puerta EI-60 |  | RYST |  | PL-1 | 1 |  | 7A |  |  | Vector MV0L872IS (Juego Bocallave) |  | DC340DAEV1 + DCG193DA |  |  |  | TOPINOX20 |  |  | RYST EI
PB | 35 | Núcleo Urgell-Tamarit |  | Escalera Mercado |  |  | Escalera Mercado UT-U |  | Puerta EI-60 |  | RYST |  | PL-1 | 1 |  | 3A | QUICK1E909 SA |  | Vector MV0L872IS (Media Bocallave) |  | DC120EV1 |  |  |  | TOPINOX20 | SI |  | RYST Panic
PB | 36 | Núcleo Urgell-Manso |  | Instalaciones |  |  | Instalaciones - Cabecera UM-M - Escalera PS-1 |  | Puerta EI-60 |  | RYST |  | PL-1 | 1 |  | 3A |  |  | Vector MV0L872IS (Juego Bocallave) |  | DC340DAEV1 + DCG193DA |  |  |  | TOPINOX20 | SI |  | RYST Panic
PB | 37 | Núcleo Urgell-Manso |  | Instalaciones |  |  | Instalaciones UM-M |  | Puerta EI-60 |  | RYST |  | PL-1 | 1 |  | 7A |  |  | Vector MV0L872IS (Juego Bocallave) |  | DC340DAEV1 + DCG193DA |  |  |  | TOPINOX20 |  |  | RYST Panic
PB | 42 | Núcleo Urgell-Manso |  | Instalaciones |  |  | Instalaciones UM-M |  | Puerta EI-60 |  | RYST |  | PL-1 | 1 |  | 7A |  |  | Vector MV0L872IS (Juego Bocallave) |  | DC340DAEV1 + DCG193DA |  |  |  | TOPINOX20 |  |  | RYST EI
PB | 43 | Núcleo Urgell-Manso |  | Instalaciones |  |  | Instalaciones - Cabecera UM-U |  | Puerta EI-60 |  | RYST |  | PL-1 | 1 |  | 7A |  |  | Vector MV0L872IS (Juego Bocallave) |  | DC340DAEV1 + DCG193DA |  |  |  | TOPINOX20 |  |  | RYST EI
PB-Alt | 1 | Núcleo Borrell-Manso |  | Instalaciones |  |  | Instalaciones - Cabecera BM |  | Puerta EI-60 |  | RYST |  | PL-1 | 1 |  | F1 |  |  | Sena MS5L800IS (Juego Ciega) |  | DC340DAEV1 + DCL190EV1 Invertido | [6 empty] | RYST EI
PB-Alt | 2 | Núcleo Borrell-Manso |  | Instalaciones |  |  | Instalaciones - Cabecera BM |  | Puerta EI-60 |  | RYST |  | PL-1 | 1 |  | F1 |  |  | Sena MS5L800IS (Juego Ciega) |  | DC340DAEV1 + DCL190EV1 Invertido | [6 empty] | RYST EI
PB-Alt | 3 | Núcleo Borrell-Manso |  | Instalaciones |  |  | Instalaciones - Cabecera BM - Patio |  | Metalica Acústica |  | RYST |  | PL-1 | 1 |  | F1 |  |  | Acero Rev. Nylon Negro Juego Ciega |  | DC120EV1 | [6 empty] | RYST
PB-Alt | 4 | Núcleo Borrell-Tamarit |  | Instalaciones |  |  | Instalaciones - Cabecera BT |  | Puerta EI-60 |  | RYST |  | PL-1 | 1 |  | F1 |  |  | Sena MS5L800IS (Juego Ciega) |  | DC340DAEV1 + DCL190EV1 Invertido | [6 empty] | RYST EI
PB-Alt | 5 | Núcleo Borrell-Tamarit |  | Instalaciones |  |  | Instalaciones - Cabecera BT |  | Puerta EI-60 |  | RYST |  | PL-1 | 1 |  | F1 |  |  | Sena MS5L800IS (Juego Ciega) |  | DC340DAEV1 + DCL190EV1 Invertido | [6 empty] | RYST EI
PB-Alt | 6 | Núcleo Borrell-Tamarit |  | Instalaciones |  |  | Instalaciones - Cabecera BT - Patio |  | Metalica Acústica |  | RYST |  | PL-1 | 1 |  | F1 |  |  | Acero Rev. Nylon Negro Juego Ciega |  | DC120EV1 | [6 empty] | RYST
PB-Alt | 7 | Núcleo Urgell-Tamarit |  | Instalaciones |  |  | Instalaciones - Cabecera UT |  | Puerta EI-60 |  | RYST |  | PL-1 | 1 |  | F1 |  |  | Sena MS5L800IS (Juego Ciega) |  | DC340DAEV1 + DCL190EV1 Invertido | [6 empty] | RYST EI
PB-Alt | 8 | Núcleo Urgell-Tamarit |  | Instalaciones |  |  | Instalaciones - Cabecera UT |  | Puerta EI-60 |  | RYST |  | PL-1 | 1 |  | F1 |  |  | Sena MS5L800IS (Juego Ciega) |  | DC340DAEV1 + DCL190EV1 Invertido | [6 empty] | RYST EI
PB-Alt | 9 | Núcleo Urgell-Tamarit |  | Instalaciones |  |  | Instalaciones - Cabecera UT - Patio |  | Metalica Acústica |  | RYST |  | PL-1 | 1 |  | F1 |  |  | Acero Rev. Nylon Negro Juego Ciega |  | DC120EV1 | [6 empty] | RYST
PB-Alt | 10 | Núcleo Urgell-Manso |  | Instalaciones |  |  | Instalaciones - Cabecera UM |  | Puerta EI-60 |  | RYST |  | PL-1 | 1 |  | F1 |  |  | Sena MS5L800IS (Juego Ciega) |  | DC340DAEV1 + DCL190EV1 Invertido | [6 empty] | RYST EI
PB-Alt | 11 | Núcleo Urgell-Manso |  | Instalaciones |  |  | Instalaciones - Cabecera UM |  | Puerta EI-60 |  | RYST |  | PL-1 | 1 |  | F1 |  |  | Sena MS5L800IS (Juego Ciega) |  | DC340DAEV1 + DCL190EV1 Invertido | [6 empty] | RYST EI
PB-Alt | 12 | Núcleo Urgell-Manso |  | Instalaciones |  |  | Instalaciones - Cabecera UM - Patio |  | Metalica Acústica |  | RYST |  | PL-1 | 1 |  | F1 |  |  | Acero Rev. Nylon Negro Juego Ciega |  | DC120EV1 | [6 empty] | RYST
TOTAL PORTES | [13 empty] | 457
LLISTAT DE FFERRATGES
|  |  | Descripción |  | Hojas | Antipánico |  | Cilindro |  | Manetas y Complementos |  |  |  |  | Cierrapuertas |  |  | Retenedor |  | Tope a suelo |  | Doble cuadradillo |  | Cerradura |  |  | Contracerradura |  | Selector
Grupo 1A |  |  | Vía evacuación 2H retenida abierta con bombín |  | 2 | QUICK1E909SA (2uds) |  | Níquel 40-10 |  | Vector MV0L872IS (Media Bocallave) |  |  |  |  | DC340DAEV1 + DCG193DA (2uds) |  |  | CEM4024PB - Montaje (2uds) |  |  |  | SI |  | Cerradura Panic |  |  | Panic |  | SI
Grupo 1B |  |  | Vía evacuación 2H retenida abierta con bombín |  | 2 | LITE1E909GG (2uds) |  | Níquel 40-10 |  | Acero Rev. Nylon Negro Media Bocallave |  |  |  |  | DC120EV1 (2uds) |  |  | CEM4024PB - Montaje (2uds) |  |  |  | SI |  | Cerradura Panic |  |  | Panic |  | SI
Grupo 2A |  |  | Vía evacuación 2H con bombín |  | 2 | QUICK1E909SA (2uds) |  | Níquel 40-10 |  | Vector MV0L872IS (Media Bocallave) |  |  |  |  | DC340DAEV1 + DCG193DA (2uds) |  |  |  |  | TOPINOX20 (2uds) |  | SI |  | Cerradura Panic |  |  | Panic |  | SI
Grupo 2A |  |  | Vía evacuación 2H con bombín |  | 2 | QUICK1E909SA (2uds) |  | Níquel 40-10 |  | Vector MV0L872IS (Media Bocallave) |  |  |  |  | DC340DAEV1 + DCG193DA (2uds) |  |  |  |  | TOPINOX20 (2uds) |  | SI |  | Cerradura Panic |  |  | Panic |  | SI
Grupo 2B |  |  | Vía evacuación 2H con bombín |  | 2 | LITE1E909GG (2uds) |  | Níquel 40-10 |  | Acero Rev. Nylon Negro Media Bocallave |  |  |  |  | DC120EV1 (2uds) |  |  |  |  | TOPINOX20 (2uds) |  | SI |  | Cerradura Panic |  |  | Panic |  | SI
Grupo 3A |  |  | Vía evacuación 1H con bombín |  | 1 | QUICK1E909SA |  | Níquel 40-10 |  | Vector MV0L872IS (Media Bocallave) |  |  |  |  | DC340DAEV1 + DCG193DA |  |  |  |  | TOPINOX20 |  | SI |  | Cerradura Panic
Grupo 3A |  |  | Vía evacuación 1H con bombín |  | 1 | QUICK1E909SA |  | Níquel 40-10 |  | Vector MV0L872IS (Media Bocallave) |  |  |  |  | DC340DAEV1 + DCG193DA |  |  |  |  | TOPINOX20 |  | SI |  | Cerradura Panic
Grupo 3B |  |  | Vía evacuación 1H con bombín |  | 1 | LITE1E909GG |  | Níquel 40-10 |  | Acero Rev. Nylon Negro Media Bocallave |  |  |  |  | DC120EV1 |  |  |  |  | TOPINOX20 |  | SI |  | Cerradura Panic
Grupo 4A |  |  | Vía evacuación 1H ancho >1,10m con bombín |  | 1 | QUICK1E209SA |  | Níquel 40-10 |  | Vector MV0L872IS (Media Bocallave) |  |  |  |  | DC340DAEV1 + DCG193DA |  |  |  |  | TOPINOX20 |  | SI |  | Cerradura Panic
Grupo 4A Ret |  |  | Vía evacuación 1H ancho >1,10m con bombín |  | 1 | QUICK1E209SA |  | Níquel 40-10 |  | Vector MV0L872IS (Media Bocallave) |  |  |  |  | DC340DAEV1 + DCG193DA |  |  | CEM4024PB - Montaje |  |  |  | SI |  | Cerradura Panic
Grupo 4B |  |  | Vía evacuación 1H ancho >1,10m con bombín |  | 1 | LITE1E209GG |  | Níquel 40-10 |  | Acero Rev. Nylon Negro Media Bocallave |  |  |  |  | DC340EV1 + DCL190EV1 |  |  |  |  | TOPINOX20 |  | SI |  | Cerradura Panic
Grupo 4B Ret |  |  | Vía evacuación 1H ancho >1,10m con bombín |  | 1 | LITE1E209GG |  | Níquel 40-10 |  | Acero Rev. Nylon Negro Media Bocallave |  |  |  |  | DC340EV1 + DCL190EV1 |  |  | CEM4024PB - Montaje |  |  |  | SI |  | Cerradura Panic
Grupo 5A |  |  | Puerta 2H retenida abierta con bombín |  | 2 |  |  | Níquel 40-40 |  | Vector MV0L872IS (Juego Bocallave) |  |  |  |  | DC340DAEV1 + DCG193DA |  |  | CEM4024PB - Montaje (2uds) | [5 empty] | Cerradura EI |  |  | Pasadores |  | SI
GRUPOS HERRAJES PUERTAS INTERIORES PROYECTO RYST - MECOSA
|  |  | Descripción |  | Hojas | Antipánico |  | Cilindro |  | Manetas y Complementos |  |  |  |  | Cierrapuertas |  |  | Retenedor |  | Tope a suelo |  | Doble cuadradillo |  | Cerradura |  |  | Contracerradura |  | Selector
Grupo 5A |  |  | Puerta 2H retenida abierta con bombín |  | 2 |  |  | Níquel 40-40 |  | Vector MV0L872IS (Juego Bocallave) |  |  |  |  | DC340DAEV1 + DCG193DA |  |  | CEM4024PB - Montaje (2uds) | [5 empty] | Cerradura EI |  |  | Pasadores |  | SI
Grupo 5B |  |  | Puerta 2H retenida abierta con bombín |  | 2 |  |  | Níquel 40-40 |  | Acero Rev. Nylon Negro Juego Bocallave |  |  |  |  | DC120EV1 (2uds) |  |  | CEM4024PB - Montaje (2uds) | [5 empty] | Cerradura EI |  |  | Pasadores |  | SI
Grupo 6A |  |  | Puerta EI 2H |  | 2 |  |  | Níquel 40-40 |  | Vector MV0L872IS (Juego Bocallave) |  |  |  |  | DC340DAEV1 + DCG193DA (2uds) |  |  |  |  | TOPINOX20 (2uds) |  |  |  | Cerradura EI |  |  | Pasadores |  | SI
Grupo 6B |  |  | Puerta EI 2H |  | 2 |  |  | Níquel 40-40 |  | Acero Rev. Nylon Negro Juego Bocallave |  |  |  |  | DC120EV1 (2uds) |  |  |  |  | TOPINOX20 (2uds) |  |  |  | Cerradura EI |  |  | Pasadores |  | SI
Grupo 7A |  |  | Puerta EI 1H con bombín |  | 1 |  |  | Níquel 40-40 |  | Vector MV0L872IS (Juego Bocallave) |  |  |  |  | DC340DAEV1 + DCG193DA |  |  |  |  | TOPINOX20 |  | SI |  | Cerradura EI
Grupo 7A |  |  | Puerta EI 1H con bombín |  | 1 |  |  | Níquel 40-40 |  | Vector MV0L872IS (Juego Bocallave) |  |  |  |  | DC340DAEV1 + DCG193DA |  |  |  |  | TOPINOX20 |  | SI |  | Cerradura EI
Grupo 7B |  |  | Puerta EI 1H con bombín |  | 1 |  |  | Níquel 40-40 |  | Acero Rev. Nylon Negro Juego Bocallave |  |  |  |  | DC120EV1 |  |  |  |  | TOPINOX20 |  | SI |  | Cerradura EI
Grupo 7B Ret |  |  | Puerta EI 1H con bombín |  | 1 |  |  | Níquel 40-40 |  | Acero Rev. Nylon Negro Juego Bocallave |  |  |  |  | DC120EV1 |  |  | CEM4024PB - Montaje |  |  |  | SI |  | Cerradura EI
Grupo 8A |  |  | Puerta no EI 1H |  | 1 |  |  | Níquel 40-40 |  | Vector MV0L872IS (Juego Bocallave) | [9 empty] | TOPINOX20 |  |  |  | Cerradura Standard
Grupo 8B |  |  | Puerta no EI 1H |  | 1 |  |  | Níquel 40-40 |  | Acero Rev. Nylon Negro Juego Bocallave | [9 empty] | TOPINOX20 |  |  |  | Cerradura Standard
Grupo 8C |  |  | Puerta no EI 2H |  | 2 |  |  | Níquel 40-40 |  | Acero Rev. Nylon Negro Juego Bocallave | [9 empty] | TOPINOX20 (2uds) |  |  |  | Cerradura Standard
Grupo 9 |  |  | Despacho |  | 1 |  |  | Níquel 30-30 |  | Vector MV0L872IS (Juego Bocallave) | [9 empty] | TOPINOX20 |  |  |  | Cerradura Standard
Grupo 10A |  |  | Puerta Acero (Jansen) |  | 2 |  |  | Níquel 30-30 |  | Vector MV5R800IS (2uds) |  | Roseta MB0R000IS (2uds) |  |  | GEZE TS-3000-V (2uds) |  |  |  |  | TOPINOX20 (2uds) |  |  |  | JANSEN
GRUPOS HERRAJES PUERTAS INTERIORES PROYECTO RYST - MECOSA
|  |  | Descripción |  | Hojas | Antipánico |  | Cilindro |  | Manetas y Complementos |  |  |  |  | Cierrapuertas |  |  | Retenedor |  | Tope a suelo |  | Doble cuadradillo |  | Cerradura |  |  | Contracerradura |  | Selector
Grupo 10B |  |  | Puerta Acero (Jansen) |  | 1 |  |  | Níquel 30-30 |  | Vector MV5R800IS (2uds) |  | Roseta MB0R000IS (2uds) |  |  | GEZE TS-3000-V |  |  |  |  | TOPINOX20 |  |  |  | JANSEN
Grupo 11 |  |  | Control ascensor y motorizaciones |  | Ascensor |  |  | 682TX8CR
Grupo 12 |  |  | Puerta corredera 1H |  | Correder a |  |  | Níquel 30-30 |  | Tirador 300mm Acero inoxidable (2uds) |  | Bocallave MB0RBOM (2uds) | [11 empty] | Cerradura Standard
Grupo A |  |  | Vía evacuación 2H |  | 2 | LITE1E909GG (2uds) |  |  |  | Acero Rev. Nylon Negro Media Ciega |  |  |  |  | DC120EV1 (2uds) |  |  |  |  | TOPINOX20 (2uds) |  |  |  | Cerradura EI |  |  | Panic |  | SI
Grupo A Ret |  |  | Vía evacuación 2H |  | 2 | LITE1E909GG (2uds) |  |  |  | Acero Rev. Nylon Negro Media Ciega |  |  |  |  | DC120EV1 (2uds) |  |  | CEM4024PB - Montaje (2uds) | [5 empty] | Cerradura EI |  |  | Panic |  | SI
Grupo B1 |  |  | Vía evacuación 1H |  | 1 | QUICK1E909SA |  |  |  | Vector MV5L800IS (Media Ciega) |  |  |  |  | DC340DAEV1 + DCG193DA |  |  |  |  | TOPINOX20 |  |  |  | Cerradura EI
Grupo B1 Ret |  |  | Vía evacuación 1H |  | 1 | QUICK1E909SA |  |  |  | Vector MV5L800IS (Media Ciega) |  |  |  |  | DC340DAEV1 + DCG193DA |  |  | CEM4024PB - Montaje | [5 empty] | Cerradura EI
Grupo B1 Ret |  |  | Vía evacuación 1H |  | 1 | QUICK1E909SA |  |  |  | Vector MV5L800IS (Media Ciega) |  |  |  |  | DC340DAEV1 + DCG193DA |  |  | CEM4024PB - Montaje | [5 empty] | Cerradura EI
Grupo B2 |  |  | Vía evacuación 1H |  | 1 | LITE1E909GG |  |  |  | Acero Rev. Nylon Negro Media Ciega |  |  |  |  | DC120EV1 |  |  |  |  | TOPINOX20 |  |  |  | Cerradura EI
Grupo C1 |  |  | Vía evacuación 1H ancho >1,10m |  | 1 | QUICK1E209SA |  |  |  | Vector MV5L800IS (Media Ciega) |  |  |  |  | DC340DAEV1 + DCG193DA |  |  |  |  | TOPINOX20 |  |  |  | Cerradura EI
Grupo C1 Ret |  |  | Vía evacuación 1H ancho >1,10m |  | 1 | QUICK1E209SA |  |  |  | Vector MV5L800IS (Media Ciega) |  |  |  |  | DC340DAEV1 + DCG193DA |  |  | CEM4024PB - Montaje | [5 empty] | Cerradura EI
Grupo C1 Ret |  |  | Vía evacuación 1H ancho >1,10m |  | 1 | QUICK1E209SA |  |  |  | Vector MV5L800IS (Media Ciega) |  |  |  |  | DC340DAEV1 + DCG193DA |  |  | CEM4024PB - Montaje | [5 empty] | Cerradura EI
Grupo C2 |  |  | Vía evacuación 1H ancho >1,10m |  | 1 | LITE1E209GG |  |  |  | Acero Rev. Nylon Negro Media Ciega |  |  |  |  | DC340EV1 + DCL190EV1 |  |  |  |  | TOPINOX20 |  |  |  | Cerradura EI
GRUPOS HERRAJES PUERTAS INTERIORES PROYECTO RYST - MECOSA
|  |  | Descripción |  | Hojas | Antipánico |  | Cilindro |  | Manetas y Complementos |  |  |  |  | Cierrapuertas |  |  | Retenedor |  | Tope a suelo |  | Doble cuadradillo |  | Cerradura |  |  | Contracerradura |  | Selector
Grupo C2 Ret |  |  | Vía evacuación 1H ancho >1,10m retenida abierta |  | 1 | LITE1E209GG |  |  |  | Acero Rev. Nylon Negro Media Ciega |  |  |  |  | DC340EV1 + DCL190EV1 |  |  | CEM4024PB - Montaje | [5 empty] | Cerradura EI
Grupo D |  |  | Puerta EI 2H retenida abierta |  | 2 |  |  |  |  | Acero Rev. Nylon Negro Juego Ciega |  |  |  |  | DC120EV1 (2uds) |  |  | CEM4024PB - Montaje (2uds) | [5 empty] | Cerradura EI |  |  | Pasadores |  | SI
Grupo D Sin Ret |  |  | Puerta EI 2H |  | 2 |  |  |  |  | Acero Rev. Nylon Negro Juego Ciega |  |  |  |  | DC120EV1 (2uds) |  |  |  |  | TOPINOX20 (2uds) |  |  |  | Cerradura EI |  |  | Pasadores |  | SI
Grupo E |  |  | Puerta EI 1H retenida abierta |  | 1 |  |  |  |  | Acero Rev. Nylon Negro Juego Ciega |  |  |  |  | DC120EV1 |  |  | CEM4024PB - Montaje | [5 empty] | Cerradura EI
Grupo F1 |  |  | Puerta EI 1H |  | 1 |  |  |  |  | Acero Rev. Nylon Negro Juego Ciega |  |  |  |  | DC120EV1 |  |  |  |  | TOPINOX20 |  |  |  | Cerradura EI
Grupo F1 |  |  | Puerta EI 1H |  | 1 |  |  |  |  | Acero Rev. Nylon Negro Juego Ciega |  |  |  |  | DC120EV1 |  |  |  |  | TOPINOX20 |  |  |  | Cerradura EI
Grupo F2 |  |  | Puerta EI 1H ancho >1,10m |  | 1 |  |  |  |  | Acero Rev. Nylon Negro Juego Ciega |  |  |  |  | DC340DAEV1 + DCG193DA |  |  |  |  | TOPINOX20 |  |  |  | Cerradura EI
Grupo G1 |  |  | Lavabo |  | 1 |  |  |  |  | Acero Rev. Nylon Negro Juego Condena | [9 empty] | TOPINOX20 |  |  |  | Cerradura Standard
Grupo G2 |  |  | Lavabo |  | 1 |  |  |  |  | Vector MVEL872IS (Juego Condena) | [9 empty] | TOPINOX20 |  |  |  | Cerradura Standard
Grupo H |  |  | Corredera lavabo |  | Correder a |  |  |  |  | Vector MVEL872IS (Juego Condena) |  | Bocallave MB0RBOM (2uds) | [11 empty] | Cerradura Pico Loro
Grupo I |  |  | Salida emergencia 2H (Jansen) |  | 2 | JANSEN (555.439 + 555.441) |  |  |  | Vector MV5R800IS (2uds) |  | Roseta MB0R000IS (2uds) |  |  | GEZE TS-3000-V (2uds)
Grupo I1 |  |  | Salida emergencia 2H (Jansen) |  | 2 | JANSEN (555.439 + 555.441) |  | Níquel 30-10 |  | Vector MV5R800IS (2uds) |  | Roseta MB0R000IS (2uds) |  |  | GEZE TS-3000-V (2uds) |  |  |  |  | TOPINOX20 (2uds)

## FREQÜÈNCIES
FREQÜÈNCIES DE MANTENIMENT DE PORTES
TRIMESTRAL evacuació < 500 persones
Portes peatonals per a evacuació
Verificar que no hi ha elements que puguin impedir la correcta obertura de la porta, tal com candaus, ganxos
que impedeixin el lliure moviment de les portes i qualsevol obstacle en el recorregut de les fulles en la seva obertura
Revisar el conjunt de la fulla i el marc, comprovant si tenen danys mecànics, corrosió, deformacions que impedeixin
una correcta obertura.
Revisar la fixació de les frontisses i greixar els seus eixos
Comprovar que la força de desbloqueig del dispositiu és conforme a la UNE-EN 179:2009 i UNE-EN 1125:2009
Comprovar que la força per al gir de la porta és conforme a SUA 3-3
Greixar el dispositiu i, si hi ha un cilindre, comprovar que funciona correctament i no impedeix la evacuació
En portes de dos fulles, comprovar que el mecanisme de tancament de la fulla passiva o secundaria funciona
correctament
Portes peatonals automàtiques
Segons el manual d'usuari subministrat per l'instal·lador o fabricant, conforme a la norma UNE 85121 EX
Portes resistents al foc
Revisió del joc perimetral i central i ajust si és necessari dins de les toleràncies, verificar que no existeixen
elements que impedeixin el correcte tancament de la porta, tal com cunyes, obstacles en el recorregut de les fulles…
Revisió de juntes intumescents
Revisió de rotures, fissures o defectes en els vidres, revisar la subjecció i junta del vidre.
Revisió i regulació del dispositiu de tancament controlat conforme a la UNE-EN 1158:2003 i ajust si és necessari
Revisió del dispositiu electromagnètic conforme a la UNE-EN 1155:2003
SEMESTRAL < 200 persones
Portes peatonals per a evacuació
Verificar que no hi ha elements que puguin impedir la correcta obertura de la porta, tal com candaus, ganxos
que impedeixin el lliure moviment de les portes i qualsevol obstacle en el recorregut de les fulles en la seva obertura
Revisar el conjunt de la fulla i el marc, comprovant si tenen danys mecànics, corrosió, deformacions que impedeixin
una correcta obertura.
Revisar la fixació de les frontisses i greixar els seus eixos
Comprovar que la força de desbloqueig del dispositiu és conforme a la UNE-EN 179:2009 i UNE-EN 1125:2009
Comprovar que la força per al gir de la porta és conforme a SUA 3-3
Greixar el dispositiu i, si hi ha un cilindre, comprovar que funciona correctament i no impedeix la evacuació
En portes de dos fulles, comprovar que el mecanisme de tancament de la fulla passiva o secundaria funciona
correctament
Portes peatonals automàtiques
Segons el manual d'usuari subministrat per l'instal·lador o fabricant, conforme a la norma UNE 85121 EX
Portes resistents al foc
Revisió del joc perimetral i central i ajust si és necessari dins de les toleràncies, verificar que no existeixen
elements que impedeixin el correcte tancament de la porta, tal com cunyes, obstacles en el recorregut de les fulles…
Revisió de juntes intumescents
Revisió de rotures, fissures o defectes en els vidres, revisar la subjecció i junta del vidre.
Revisió i regulació del dispositiu de tancament controlat conforme a la UNE-EN 1158:2003 i ajust si és necessari
Revisió del dispositiu electromagnètic conforme a la UNE-EN 1155:2003
NORMATIVA
Compliment de les operacions i freqüències establertes per les legislacions vigents